## RESUMEN
METRADOS - SISTEMA DE AGUA CONTRA INCENDIO
"MEJORAMIENTO DE LOS SERVICIOS DE ADMINISTRACION DE JUSTICIA DE LOS ORGANOS JURISDICCIONALES DE LA SEDE CENTRAL DE LA CORTE SUPERIOR DE JUSTICIA DE AMAZONAS, DISTRITO DE CHACHAPOYAS, PROVINCIA DE CHACHAPOYAS, REGION AMAZONAS"
REGIÓN | : AMAZONAS
PROVINCIA | : CHACHAPOYAS
DISTRITO | : CHACHAPOYAS
FECHA | : 2025
RESUMEN DE METRADOS
Item | . | UND | MODULO A | MODULO B | MODULO C | REDES EXTERIORES | TOTAL
04 | INSTALACIONES SANITARIAS
04.08 | SISTEMA DE AGUA CONTRA INCENDIO HUMEDO
04.08.01 | REDES DE DISTRIBUCIÓN
04.08.01.01 | HDPE SDR 11, 4"(UL/FM) EN PISO | ML | 96.3 | 30 | 20 | 145 | 291.3
04.08.01.02 | HDPE SDR 11, 2 1/2"(UL/FM) EN PISO | ML |  |  |  | 80 | 80
04.08.01.03 | HDPE SDR 11, 6"(UL/FM) EN PISO | ML |  |  |  | 50 | 50
04.08.01.04 | TUBERIA SCH-40, 4" MONTANTE - ADOSADO | ML | 12.9 | 15.2 | 15.2 |  | 43.3
04.08.01.05 | TUBERIA SCH-40, 2" MONTANTE - ADOSADO | ML | 11.4 | 51.2 | 15.2 |  | 77.8
04.08.01.06 | TUBERIA SCH - 40, 4" -COLGADO | ML | 6 | 8 | 87 |  | 101
04.08.01.07 | TUBERIA SCH - 40, 3" | ML | 209 | 33 | 74.5 |  | 316.5
04.08.01.08 | TUBERIA SCH - 40, 2 1/2" | ML | 223.5 | 141 | 304.6 |  | 669.1
04.08.01.09 | TUBERIA SCH - 40, 2" | ML | 131 | 111 | 172.5 |  | 414.5
04.08.01.10 | TUBERIA SCH - 40, 1.1/2" | ML | 72 | 52 | 80.9 |  | 204.9
04.08.01.11 | TUBERIA SCH - 40, 1.1/4" | ML | 114.3 | 47 | 35.2 |  | 196.5
04.08.01.12 | TUBERIA SCH - 40, 1" | ML | 710 | 604 | 115.2 |  | 1429.2
04.08.01.13 | TUBERIA SCH - 40, 3/4" | ML | 10.5 | 14 | 12.9 |  | 37.4
04.08.02 | ACCESORIOS DE REDES EN PISO (UL/FM) |  | 0 | 0 | 0 | 0 | 0
04.08.02.01 | CODO HDPE SDR 11, 4"x90° | UND | 5 | 3 | 5 | 8 | 21
04.08.02.02 | CODO HDPE SDR 11, 4"x45° | UND |  |  |  | 2 | 2
04.08.02.03 | CODO HDPE SDR 11, 1 1/2"x90° | UND |  |  |  | 2 | 2
04.08.02.04 | CODO HDPE SDR 11, 1 1/2"x45° | UND |  |  |  | 6 | 6
04.08.02.05 | TEE HDPE SDR11, 4" | UND | 2 | 1 | 2 | 5 | 10
04.08.02.06 | TEE HDPE SDR11, 6" | UND |  |  |  | 2 | 2
04.08.02.07 | REDUCCION HDPE SDR11, 6" A 4" | UND |  |  |  | 3 | 3
04.08.02.08 | REDUCCION HDPE SDR11, 4" A 2 1/2" | UND |  |  |  | 2 | 2
04.08.02.09 | TRANSICION HDPE/SCH-40 DE 4" | UND | 4 | 1 | 4 | 5 | 14
04.08.03 | ACCESORIOS DE REDES COLGADO |  | 0 | 0 | 0 |  | 0
04.08.03.01 | CODO RANURADO DE ø 4"x90º - ACERO UL/FM | UND | 4 | 8 | 8 |  | 20
04.08.03.02 | CODO RANURADO DE ø 3"x90º - ACERO UL/FM | UND | 6 | 8 | 8 |  | 22
04.08.03.03 | CODO RANURADO DE ø 2.1/2"x90º - ACERO UL/FM | UND | 5 | 4 | 4 |  | 13
04.08.03.04 | CODO ROSCADO DE ø 2"x90º - ACERO UL/FM | UND |  | 8 | 8 |  | 16
04.08.03.05 | CODO ROSCADO DE ø 1.1/2"x90º - ACERO UL/FM | UND |  | 4 | 4 |  | 8
04.08.03.06 | CODO ROSCADO DE ø 1.1/4"x90º - ACERO UL/FM | UND |  | 8 | 4 |  | 12
04.08.03.07 | CODO ROSCADO DE ø 1"x90º - ACERO UL/FM | UND | 214 | 113 | 186 |  | 513
04.08.03.08 | TEE REDUCIDO RANURADO DE ø 4"-3" ACERO UL/FM | UND | 3 | 4 | 8 |  | 15
04.08.03.09 | TEE REDUCIDO RANURADO DE ø 3"-2.1/2" ACERO UL/FM | UND | 6 | 8 | 8 |  | 22
04.08.03.10 | TEE REDUCIDO RANURADO DE ø 3"-2" ACERO UL/FM | UND |  | 8 | 8 |  | 16
04.08.03.11 | TEE REDUCIDO RANURADO DE ø 3"-1.1/2" ACERO UL/FM | UND | 5 |  | 8 |  | 13
04.08.03.12 | TEE REDUCIDO RANURADO DE ø 3"-1.1/4" ACERO UL/FM | UND | 12 |  | 8 |  | 20
04.08.03.13 | TEE REDUCIDO RANURADO DE ø 3"-1" ACERO UL/FM | UND | 36 | 8 | 8 |  | 52
04.08.03.14 | TEE REDUCIDO RANURADO DE ø 2.1/2"-2" ACERO UL/FM | UND |  | 6 | 6 |  | 12
04.08.03.15 | TEE REDUCIDO RANURADO DE ø 2.1/2"-1.1/2" ACERO UL/FM | UND | 3 | 4 | 4 |  | 11
04.08.03.16 | TEE REDUCIDO RANURADO DE ø 2.1/2"-1.1/4" ACERO UL/FM | UND | 6 | 8 | 8 |  | 22
04.08.03.17 | TEE REDUCIDO RANURADO DE ø 2.1/2"-1" ACERO UL/FM | UND | 57 | 4 | 12 |  | 73
04.08.03.18 | TEE REDUCIDO RANURADO DE ø 2"-1.1/2" ACERO UL/FM | UND |  | 4 | 12 |  | 16
04.08.03.19 | TEE REDUCIDO RANURADO DE ø 2"-1.1/4" ACERO UL/FM | UND |  | 4 | 12 |  | 16
04.08.03.20 | TEE REDUCIDO RANURADO DE ø 2"-1" ACERO UL/FM | UND | 39 | 8 | 8 |  | 55
04.08.03.21 | TEE REDUCIDO RANURADO DE ø 1.1/2"-1.1/4" ACERO UL/FM | UND |  | 8 | 8 |  | 16
04.08.03.22 | TEE REDUCIDO RANURADO DE ø 1.1/2"-1" ACERO UL/FM | UND | 23 | 33 | 33 |  | 89
04.08.03.23 | TEE ROSCADO DE ø 1" - ACERO UL/FM | UND | 77 | 41 | 41 |  | 159
04.08.03.24 | TEE ROSCADO DE ø 1 1/4" - ACERO UL/FM | UND |  | 20 | 20 |  | 40
04.08.03.25 | CRUZ RANURADO DE ø 4" - ACERO UL/FM | UND |  |  | 4 |  | 4
04.08.03.26 | CRUZ RANURADO DE ø 3" - ACERO UL/FM | UND | 2 |  | 4 |  | 6
04.08.03.27 | CRUZ RANURADO DE ø 2.1/2" - ACERO UL/FM | UND | 1 | 4 | 20 |  | 25
04.08.03.28 | CRUZ ROSCADO DE ø 2" - ACERO UL/FM | UND |  | 4 | 8 |  | 12
04.08.03.29 | CRUZ ROSCADO DE ø 1.1/2" - ACERO UL/FM | UND |  | 4 | 8 |  | 12
04.08.03.30 | CRUZ ROSCADO DE ø 1" - ACERO UL/FM | UND | 3 | 4 | 8 |  | 15
04.08.03.31 | REDUCCION SCH - 40 4" - 3" - RANURADO UL/FM | UND | 3 | 4 | 8 |  | 15
04.08.03.32 | REDUCCION SCH - 40 3" - 2.1/2" - RANURADO UL/FM | UND | 7 | 8 | 12 |  | 27
04.08.03.33 | REDUCCION SCH - 40 1.1/4" - 1" - RANURADO UL/FM | UND | 41 | 40 | 20 |  | 101
04.08.03.34 | REDUCCION SCH - 40 1.1/2" - 1.1/4" - RANURADO UL/FM | UND | 11 | 11 | 11 |  | 33
04.08.03.35 | REDUCCION SCH - 40 2" - 1.1/2" - RANURADO UL/FM | UND | 9 | 12 | 16 |  | 37
04.08.03.36 | REDUCCION SCH - 40 2.1/2" - 2" - RANURADO UL/FM | UND | 11 | 10 | 16 |  | 37
04.08.03.37 | REDUCCION SCH - 40 2.1/2" - 1" - RANURADO UL/FM | UND |  |  | 76 |  | 76
04.08.03.38 | REDUCCION SCH - 40 3" - 2.1/2" - RANURADO UL/FM | UND | 7 | 8 | 12 |  | 27
04.08.03.39 | REDUCCION SCH - 40 3" - 1" - RANURADO UL/FM | UND | 6 | 8 |  |  | 14
04.08.03.40 | REDUCCION SCH - 40 4" - 3" - RANURADO UL/FM | UND | 5 | 8 | 12 |  | 25
04.08.04 | COLGADORES Y SOPORTES |  | 0 | 0 | 0 |  | 0
04.08.04.01 | COLGADOR Ø 4" | UND | 3 | 4 | 36 |  | 43
04.08.04.02 | COLGADOR Ø 3" | UND | 70 | 10 | 31 |  | 111
04.08.04.03 | COLGADOR Ø 2 1/2" | UND | 71 | 57 | 123 |  | 251
04.08.04.04 | COLGADOR Ø 2 " | UND | 47 | 47 | 71 |  | 165
04.08.04.05 | COLGADOR Ø 1.1/2" | UND | 21 | 23 | 34 |  | 78
04.08.04.06 | COLGADOR Ø 1.1/4" | UND | 44 | 19 | 15 |  | 78
04.08.04.07 | COLGADOR Ø 1" | UND | 245 | 243 | 48 |  | 536
04.08.04.08 | SOPORTE SISMORESISTENTE DE 4 VIAS ø 4" UL/FM | UND | 16 | 16 | 16 |  | 48
04.08.04.09 | SOPORTE SISMORESISTENTE DE 2" VIAS ø 4" UL/FM | UND | 36 | 21 | 21 |  | 78
04.08.04.10 | ARRIOSTRA ANTIOSCILANTE LATERAL | UND | 10 | 8 | 8 |  | 26
04.08.04.11 | SOPORTE DE RAMAL EN TECHO DE CONCRETO | UND | 73 | 8 | 8 |  | 89
04.08.04.12 | ACOPLE RANURADO FLEXIBLE 4" MON. DE ESTACION DE CONTROL | UND | 3 | 8 | 8 |  | 19
04.08.04.13 | ABRAZADERA DE TUB. 4" VERTICAL DE ESTACION DE CONTROL | UND | 6 | 8 | 8 |  | 22
04.08.04.14 | ABRAZADERA DE TUB. 2" VERTICAL DE DRENAJE DE EST. CONTROL | UND | 9 | 22 | 8 |  | 39
04.08.04.15 | SOPORTE SP4 | UND | 6 | 4 | 36 |  | 46
04.08.05 | ROCIADOR COLGANTE EMBUTIDO INCLUYE ACCESORIOS DE PROTECCIÓN E INSTALACIÓN |  | 0 | 0 | 0 |  | 0
04.08.05.01 | ROCIADOR COLGANTE EMBUTIDO, FACTOR K 5.6, ∅ 1/2" NPT, RESPUESTA RÁPIDA Y COBERTURA NORMAL, T=68°C, CON EMBELLECEDOR. | UND | 338 | 182 | 342 |  | 862
04.08.05.02 | REDUCCIÓN TIPO CAMPANA O BELL REDUCER DE 1" - 1/2" CON EMPALME A ROCIADOR DE 1/2" | UND | 338 | 182 | 342 |  | 862
04.08.05.03 | VALVULA DE PRUEBA Y DRENAJE EN FALSO CIELO RASO 3/4" | UND | 9 | 8 | 8 |  | 25
04.08.06 | ESTACIÓN DE CONTROL DE FLUJO DE ROCIADORES |  | 0 | 0 | 0 |  | 0
04.08.06.01 | ESTACION DE CONTROL | GLB | 3 | 4 | 4 |  | 11
04.08.07 | LIBERADOR DE AIRE AUTOMÁTICO EN ESTACIÓN DE CONTROL |  | 0 | 0 | 0 |  | 0
04.08.07.01 | LIBERADOR DE AIRE | GLB | 3 | 8 | 8 |  | 19
04.08.08 | GABINETE CONTRA INCENDIO TIPO III |  | 0 | 0 | 0 | 0 | 0
04.08.08.01 | GABINETE CONTRA INCENDIO TIPO III INC ACCESORIOS FULL EQUIPADO | GLB | 9 | 4 | 4 | 2 | 19
04.08.08.02 | ACCESORIOS PARA INSTALACION GABINETE CONTRA INCENDIO TIPO III | GLB | 3 | 8 | 8 | 8 | 27
04.08.09 | VALVULA SIAMESA TIPO POSTE Ø 4" x 2 1/2" x 2 1/2" |  |  |  |  | 0 | 0
04.08.09.01 | VALVULA SIAMESA TIPO POSTE Ø 4" x 2 1/2" x 2 1/2" | GLB |  |  |  | 1 | 1
04.08.10 | MOVIMIENTO DE TIERRAS |  | 0 | 0 | 0 | 0 | 0
04.08.10.01 | TRAZO, NIVELES Y REPLANTEO PRELIMINAR | M2 | 38.52 | 12 | 8 | 110 | 168.52
04.08.10.02 | EXCAV. MANUAL DE ZANJA PARA TUB. EN TN A=0.40 M, PROF. 0.80M | M3 | 30.816 | 9.6 | 6.4 | 88 | 134.816
04.08.10.03 | REFINE Y NIVELACION DE ZANJAS PARA TUBERIA (ACI) | M2 | 38.52 | 12 | 8 | 110 | 168.52
04.08.10.04 | CAMA DE APOYO A=0.40 (e= 0.10m) - ARENA GRUESA (ACI) | M3 | 3.852 | 1.2 | 0.8 | 11 | 16.852
04.08.10.05 | RELLENO COMPACTADO C/EQUIPO MAT/PROPIO A=0.40 M, PROF. 0.80M | M3 | 26.0488 | 8.1149 | 5.4099 | 71.4708 | 111.0445
04.08.10.06 | ACARREO INTERNO, MATERIAL PROCEDENTE DE EXCAVACIONES Dprom=30M | M3 | 38.52 | 12 | 8 | 110 | 168.52
04.08.10.07 | ELIMINACION DE MATERIAL EXCEDENTE DE EXCAVACIONES (ACI) D=1KM | M3 | 7.8743 | 2.4531 | 1.6354 | 25.9167 | 37.8795
04.08.11 | PRUEBAS HIDRAULICAS |  | 0 | 0 | 0 | 0 | 0
04.08.11.01 | PRUEBAS HIDROSTATICAS Y DE OPERACION DEL SISTEMA CONTRA INCENDIO | ML | 1596.9 | 1106.4 | 933.2 | 275 | 3911.5
04.08.11.02 | LIMPIEZA Y DESINFECCION DEL SISTEMA DE AGUA CONTRA INCENDIO | ML | 1596.9 | 1106.4 | 933.2 | 275 | 3911.5
0

## MÓDULO A
HOJA DE METRADOS - RED DE AGUA CONTRA INCENDIO
REDES DE AGUA CONTRA INCENDIO
Part. N° | DESCRIPCIÓN | Und | N° VECES | CANT | MEDIDAS |  |  | Area m² | Volumen m³ | PARCIAL | TOTAL
Nº |  |  |  |  | LARGO | ANCHO | ALTO
MODULO A
04 | INSTALACIONES SANITARIAS
04.08 | SISTEMA DE AGUA CONTRA INCENDIO HUMEDO
04.08.01 | REDES DE DISTRIBUCIÓN
04.08.01.01 | HDPE SDR 11, 4"(UL/FM) EN PISO | ML | [8 empty] | 96.3
| Primer Nivel | ML | 1 |  | 96.3 |  |  |  |  | 96.3
04.08.01.04 | TUBERIA SCH-40, 4" MONTANTE - ADOSADO | ML | [8 empty] | 12.9
| Primer Nivel | ML | 1 |  | 3.8 |  |  |  |  | 3.8
| Segundo Nivel | ML | 1 |  | 3.8 |  |  |  |  | 3.8
| Tercer Nivel | ML | 1 |  | 3.8 |  |  |  |  | 3.8
| Azotea | ML | 1 |  | 1.5 |  |  |  |  | 1.5
04.08.01.05 | TUBERIA SCH-40, 2" MONTANTE - ADOSADO | ML | [8 empty] | 11.4
| Primer Nivel | ML | 1 |  | 3.8 |  |  |  |  | 3.8
| Segundo Nivel | ML | 1 |  | 3.8 |  |  |  |  | 3.8
| Tercer Nivel | ML | 1 |  | 3.8 |  |  |  |  | 3.8
04.08.01.06 | TUBERIA SCH - 40, 4" -COLGADO | ML | [8 empty] | 6
| Primer Nivel | ML | 1 |  | 2 |  |  |  |  | 2
| Segundo Nivel | ML | 1 |  | 2 |  |  |  |  | 2
| Tercer Nivel | ML | 1 |  | 2 |  |  |  |  | 2
04.08.01.07 | TUBERIA SCH - 40, 3" | ML | [8 empty] | 209
| Primer Nivel | ML | 1 |  | 73 |  |  |  |  | 73
| Segundo Nivel | ML | 1 |  | 68 |  |  |  |  | 68
| Tercer Nivel | ML | 1 |  | 68 |  |  |  |  | 68
04.08.01.08 | TUBERIA SCH - 40, 2 1/2" | ML | [8 empty] | 223.5
| Primer Nivel | ML | 1 |  | 90 |  |  |  |  | 90
| Segundo Nivel | ML | 1 |  | 66 |  |  |  |  | 66
| Tercer Nivel | ML | 1 |  | 67.5 |  |  |  |  | 67.5
04.08.01.09 | TUBERIA SCH - 40, 2" | ML | [8 empty] | 131
| Primer Nivel | ML | 1 |  | 36 |  |  |  |  | 36
| Segundo Nivel | ML | 1 |  | 48 |  |  |  |  | 48
| Tercer Nivel | ML | 1 |  | 47 |  |  |  |  | 47
04.08.01.10 | TUBERIA SCH - 40, 1.1/2" | ML | [8 empty] | 72
| Primer Nivel | ML | 1 |  | 27.5 |  |  |  |  | 27.5
| Segundo Nivel | ML | 1 |  | 22.5 |  |  |  |  | 22.5
| Tercer Nivel | ML | 1 |  | 22 |  |  |  |  | 22
04.08.01.11 | TUBERIA SCH - 40, 1.1/4" | ML | [8 empty] | 114.3
| Primer Nivel | ML | 1 |  | 38.1 |  |  |  |  | 38.1
| Segundo Nivel | ML | 1 |  | 38.1 |  |  |  |  | 38.1
| Tercer Nivel | ML | 1 |  | 38.1 |  |  |  |  | 38.1
04.08.01.12 | TUBERIA SCH - 40, 1" | ML | [8 empty] | 710
| Primer Nivel | ML | 1 |  | 228 |  |  |  |  | 228
| Segundo Nivel | ML | 1 |  | 237.5 |  |  |  |  | 237.5
| Tercer Nivel | ML | 1 |  | 244.5 |  |  |  |  | 244.5
04.08.01.13 | TUBERIA SCH - 40, 3/4" | ML | [8 empty] | 10.5
| Primer Nivel | ML | 1 |  | 3.5 |  |  |  |  | 3.5
| Segundo Nivel | ML | 1 |  | 3.5 |  |  |  |  | 3.5
| Tercer Nivel | ML | 1 |  | 3.5 |  |  |  |  | 3.5
04.08.02 | ACCESORIOS DE REDES EN PISO (UL/FM)
04.08.02.01 | CODO HDPE SDR 11, 4"x90° | UND | 1 | 5 | [5 empty] | 5 | 5
04.08.02.05 | TEE HDPE SDR11, 4" | UND | 1 | 2 | [5 empty] | 2 | 2
04.08.02.09 | TRANSICION HDPE/SCH-40 DE 4" | UND | 1 | 4 | [5 empty] | 4 | 4
04.08.03 | ACCESORIOS DE REDES COLGADO
04.08.03.01 | CODO RANURADO DE ø 4"x90º - ACERO UL/FM | UND | [8 empty] | 4
| Primer Nivel | UND | 1 | 4 | [5 empty] | 4
04.08.03.02 | CODO RANURADO DE ø 3"x90º - ACERO UL/FM | UND | [8 empty] | 6
| Primer Nivel | UND | 1 | 2 | [5 empty] | 2
| Segundo Nivel | UND | 1 | 2 | [5 empty] | 2
| Tercer Nivel | UND | 1 | 2 | [5 empty] | 2
04.08.03.03 | CODO RANURADO DE ø 2.1/2"x90º - ACERO UL/FM | UND | [8 empty] | 5
| Primer Nivel | UND | 1 | 1 | [5 empty] | 1
| Segundo Nivel | UND | 1 | 2 | [5 empty] | 2
| Tercer Nivel | UND | 1 | 2 | [5 empty] | 2
04.08.03.07 | CODO ROSCADO DE ø 1"x90º - ACERO UL/FM | UND | [8 empty] | 214
| Primer Nivel | UND | 1 | 66 | [5 empty] | 66
| Segundo Nivel | UND | 1 | 74 | [5 empty] | 74
| Tercer Nivel | UND | 1 | 74 | [5 empty] | 74
04.08.03.08 | TEE REDUCIDO RANURADO DE ø 4"-3" ACERO UL/FM | UND | [8 empty] | 3
| Primer Nivel | UND | 1 | 1 | [5 empty] | 1
| Segundo Nivel | UND | 1 | 1 | [5 empty] | 1
| Tercer Nivel | UND | 1 | 1 | [5 empty] | 1
04.08.03.09 | TEE REDUCIDO RANURADO DE ø 3"-2.1/2" ACERO UL/FM | UND | [8 empty] | 6
| Primer Nivel | UND | 1 | 2 | [5 empty] | 2
| Segundo Nivel | UND | 1 | 2 | [5 empty] | 2
| Tercer Nivel | UND | 1 | 2 | [5 empty] | 2
04.08.03.11 | TEE REDUCIDO RANURADO DE ø 3"-1.1/2" ACERO UL/FM | UND | [8 empty] | 5
| Primer Nivel | UND | 1 | 1 | [5 empty] | 1
| Segundo Nivel | UND | 1 | 2 | [5 empty] | 2
| Tercer Nivel | UND | 1 | 2 | [5 empty] | 2
04.08.03.12 | TEE REDUCIDO RANURADO DE ø 3"-1.1/4" ACERO UL/FM | UND | [8 empty] | 12
| Primer Nivel | UND | 1 | 2 | [5 empty] | 2
| Segundo Nivel | UND | 1 | 5 | [5 empty] | 5
| Tercer Nivel | UND | 1 | 5 | [5 empty] | 5
04.08.03.13 | TEE REDUCIDO RANURADO DE ø 3"-1" ACERO UL/FM | UND | [8 empty] | 36
| Primer Nivel | UND | 1 | 14 | [5 empty] | 14
| Segundo Nivel | UND | 1 | 11 | [5 empty] | 11
| Tercer Nivel | UND | 1 | 11 | [5 empty] | 11
04.08.03.15 | TEE REDUCIDO RANURADO DE ø 2.1/2"-1.1/2" ACERO UL/FM | UND | [8 empty] | 3
| Primer Nivel | UND | 1 | 1 | [5 empty] | 1
| Segundo Nivel | UND | 1 | 1 | [5 empty] | 1
| Tercer Nivel | UND | 1 | 1 | [5 empty] | 1
04.08.03.16 | TEE REDUCIDO RANURADO DE ø 2.1/2"-1.1/4" ACERO UL/FM | UND | [8 empty] | 6
| Primer Nivel | UND | 1 | 2 | [5 empty] | 2
| Segundo Nivel | UND | 1 | 2 | [5 empty] | 2
| Tercer Nivel | UND | 1 | 2 | [5 empty] | 2
04.08.03.17 | TEE REDUCIDO RANURADO DE ø 2.1/2"-1" ACERO UL/FM | UND | [8 empty] | 57
| Primer Nivel | UND | 1 | 23 | [5 empty] | 23
| Segundo Nivel | UND | 1 | 17 | [5 empty] | 17
| Tercer Nivel | UND | 1 | 17 | [5 empty] | 17
04.08.03.20 | TEE REDUCIDO RANURADO DE ø 2"-1" ACERO UL/FM | UND | [8 empty] | 39
| Primer Nivel | UND | 1 | 9 | [5 empty] | 9
| Segundo Nivel | UND | 1 | 15 | [5 empty] | 15
| Tercer Nivel | UND | 1 | 15 | [5 empty] | 15
04.08.03.22 | TEE REDUCIDO RANURADO DE ø 1.1/2"-1" ACERO UL/FM | UND | [8 empty] | 23
| Primer Nivel | UND | 1 | 9 | [5 empty] | 9
| Segundo Nivel | UND | 1 | 7 | [5 empty] | 7
| Tercer Nivel | UND | 1 | 7 | [5 empty] | 7
04.08.03.23 | TEE ROSCADO DE ø 1" - ACERO UL/FM | UND | [8 empty] | 77
| Primer Nivel | UND | 1 | 29 | [5 empty] | 29
| Segundo Nivel | UND | 1 | 24 | [5 empty] | 24
| Tercer Nivel | UND | 1 | 24 | [5 empty] | 24
04.08.03.26 | CRUZ RANURADO DE ø 3" - ACERO UL/FM | UND | [8 empty] | 2
| Segundo Nivel | UND | 1 | 1 | [5 empty] | 1
| Tercer Nivel | UND | 1 | 1 | [5 empty] | 1
04.08.03.27 | CRUZ RANURADO DE ø 2.1/2" - ACERO UL/FM | UND | [8 empty] | 1
| Primer Nivel | UND | 1 | 1 | [5 empty] | 1
| Segundo Nivel | UND | [7 empty] | 0
| Tercer Nivel | UND | [7 empty] | 0
04.08.03.30 | CRUZ ROSCADO DE ø 1" - ACERO UL/FM | UND | [8 empty] | 3
| Primer Nivel | UND | 1 | 1 | [5 empty] | 1
| Segundo Nivel | UND | 1 | 1 | [5 empty] | 1
| Tercer Nivel | UND | 1 | 1 | [5 empty] | 1
04.08.03.31 | REDUCCION SCH - 40 4" - 3" - RANURADO UL/FM | UND | [8 empty] | 3
| Primer Nivel | UND | 1 | 1 | [5 empty] | 1
| Segundo Nivel | UND | 1 | 1 | [5 empty] | 1
| Tercer Nivel | UND | 1 | 1 | [5 empty] | 1
04.08.03.32 | REDUCCION SCH - 40 3" - 2.1/2" - RANURADO UL/FM | UND | [8 empty] | 7
| Primer Nivel | UND | 1 | 3 | [5 empty] | 3
| Segundo Nivel | UND | 1 | 2 | [5 empty] | 2
| Tercer Nivel | UND | 1 | 2 | [5 empty] | 2
04.08.03.33 | REDUCCION SCH - 40 1.1/4" - 1" - RANURADO UL/FM | UND | [8 empty] | 41
| Primer Nivel | UND | 1 | 9 | [5 empty] | 9
| Segundo Nivel | UND | 1 | 16 | [5 empty] | 16
| Tercer Nivel | UND | 1 | 16 | [5 empty] | 16
04.08.03.34 | REDUCCION SCH - 40 1.1/2" - 1.1/4" - RANURADO UL/FM | UND | [8 empty] | 11
| Primer Nivel | UND | 1 | 3 | [5 empty] | 3
| Segundo Nivel | UND | 1 | 4 | [5 empty] | 4
| Tercer Nivel | UND | 1 | 4 | [5 empty] | 4
04.08.03.35 | REDUCCION SCH - 40 2" - 1.1/2" - RANURADO UL/FM | UND | [8 empty] | 9
| Primer Nivel | UND | 1 | 3 | [5 empty] | 3
| Segundo Nivel | UND | 1 | 3 | [5 empty] | 3
| Tercer Nivel | UND | 1 | 3 | [5 empty] | 3
04.08.03.36 | REDUCCION SCH - 40 2.1/2" - 2" - RANURADO UL/FM | UND | [8 empty] | 11
| Primer Nivel | UND | 1 | 3 | [5 empty] | 3
| Segundo Nivel | UND | 1 | 4 | [5 empty] | 4
| Tercer Nivel | UND | 1 | 4 | [5 empty] | 4
04.08.03.38 | REDUCCION SCH - 40 3" - 2.1/2" - RANURADO UL/FM | UND | [8 empty] | 7
| Primer Nivel | UND | 1 | 3 | [5 empty] | 3
| Segundo Nivel | UND | 1 | 2 | [5 empty] | 2
| Tercer Nivel | UND | 1 | 2 | [5 empty] | 2
04.08.03.39 | REDUCCION SCH - 40 3" - 1" - RANURADO UL/FM | UND | [8 empty] | 6
| Primer Nivel | UND | 1 | 2 | [5 empty] | 2
| Segundo Nivel | UND | 1 | 2 | [5 empty] | 2
| Tercer Nivel | UND | 1 | 2 | [5 empty] | 2
04.08.03.40 | REDUCCION SCH - 40 4" - 3" - RANURADO UL/FM | UND | [8 empty] | 5
| Primer Nivel | UND | 1 | 1 | [5 empty] | 1
| Segundo Nivel | UND | 1 | 2 | [5 empty] | 2
| Tercer Nivel | UND | 1 | 2 | [5 empty] | 2
04.08.04 | COLGADORES Y SOPORTES
04.08.04.01 | COLGADOR Ø 4" | UND | [8 empty] | 3
| Primer Nivel | PZA | 1 | 1 | [5 empty] | 1
| Segundo Nivel | PZA | 1 | 1 | [5 empty] | 1
| Tercer Nivel | PZA | 1 | 1 | [5 empty] | 1
04.08.04.02 | COLGADOR Ø 3" | UND | [8 empty] | 70
| Primer Nivel | PZA | 1 | 22 | [5 empty] | 22
| Segundo Nivel | PZA | 1 | 24 | [5 empty] | 24
| Tercer Nivel | PZA | 1 | 24 | [5 empty] | 24
04.08.04.03 | COLGADOR Ø 2 1/2" | UND | [8 empty] | 71
| Primer Nivel | PZA | 1 | 27 | [5 empty] | 27
| Segundo Nivel | PZA | 1 | 22 | [5 empty] | 22
| Tercer Nivel | PZA | 1 | 22 | [5 empty] | 22
04.08.04.04 | COLGADOR Ø 2 " | UND | [8 empty] | 47
| Primer Nivel | PZA | 1 | 15 | [5 empty] | 15
| Segundo Nivel | PZA | 1 | 16 | [5 empty] | 16
| Tercer Nivel | PZA | 1 | 16 | [5 empty] | 16
04.08.04.05 | COLGADOR Ø 1.1/2" | UND | [8 empty] | 21
| Primer Nivel | PZA | 1 | 9 | [5 empty] | 9
| Segundo Nivel | PZA | 1 | 6 | [5 empty] | 6
| Tercer Nivel | PZA | 1 | 6 | [5 empty] | 6
04.08.04.06 | COLGADOR Ø 1.1/4" | UND | [8 empty] | 44
| Primer Nivel | PZA | 1 | 8 | [5 empty] | 8
| Segundo Nivel | PZA | 1 | 18 | [5 empty] | 18
| Tercer Nivel | PZA | 1 | 18 | [5 empty] | 18
04.08.04.07 | COLGADOR Ø 1" | UND | [8 empty] | 245
| Primer Nivel | PZA | 1 | 83 | [5 empty] | 83
| Segundo Nivel | PZA | 1 | 81 | [5 empty] | 81
| Tercer Nivel | PZA | 1 | 81 | [5 empty] | 81
04.08.04.08 | SOPORTE SISMORESISTENTE DE 4 VIAS ø 4" UL/FM | UND | [8 empty] | 16
| Primer Nivel | PZA | 1 | 4 | [5 empty] | 4
| Segundo Nivel | PZA | 1 | 6 | [5 empty] | 6
| Tercer Nivel | PZA | 1 | 6 | [5 empty] | 6
04.08.04.09 | SOPORTE SISMORESISTENTE DE 2" VIAS ø 4" UL/FM | UND | [8 empty] | 36
| Primer Nivel | PZA | 1 | 12 | [5 empty] | 12
| Segundo Nivel | PZA | 1 | 12 | [5 empty] | 12
| Tercer Nivel | PZA | 1 | 12 | [5 empty] | 12
04.08.04.10 | ARRIOSTRA ANTIOSCILANTE LATERAL | UND | [8 empty] | 10
| Primer Nivel | PZA | 1 | 2 | [5 empty] | 2
| Segundo Nivel | PZA | 1 | 4 | [5 empty] | 4
| Tercer Nivel | PZA | 1 | 4 | [5 empty] | 4
04.08.04.11 | SOPORTE DE RAMAL EN TECHO DE CONCRETO | UND | [8 empty] | 73
| Primer Nivel | PZA | 1 | 23 | [5 empty] | 23
| Segundo Nivel | PZA | 1 | 25 | [5 empty] | 25
| Tercer Nivel | PZA | 1 | 25 | [5 empty] | 25
04.08.04.12 | ACOPLE RANURADO FLEXIBLE 4" MON. DE ESTACION DE CONTROL | UND | [8 empty] | 3
| Primer Nivel | PZA | 1 | 1 | [5 empty] | 1
| Segundo Nivel | PZA | 1 | 1 | [5 empty] | 1
| Tercer Nivel | PZA | 1 | 1 | [5 empty] | 1
04.08.04.13 | ABRAZADERA DE TUB. 4" VERTICAL DE ESTACION DE CONTROL | UND | [8 empty] | 6
| Primer Nivel | PZA | 1 | 2 | [5 empty] | 2
| Segundo Nivel | PZA | 1 | 2 | [5 empty] | 2
| Tercer Nivel | PZA | 1 | 2 | [5 empty] | 2
04.08.04.14 | ABRAZADERA DE TUB. 2" VERTICAL DE DRENAJE DE EST. CONTROL | UND | [8 empty] | 9
| Primer Nivel | PZA | 1 | 3 | [5 empty] | 3
| Segundo Nivel | PZA | 1 | 3 | [5 empty] | 3
| Tercer Nivel | PZA | 1 | 3 | [5 empty] | 3
04.08.04.15 | SOPORTE SP4 | UND | [8 empty] | 6
| Primer Nivel | PZA | 1 | 2 | [5 empty] | 2
| Segundo Nivel | PZA | 1 | 2 | [5 empty] | 2
| Tercer Nivel | PZA | 1 | 2 | [5 empty] | 2
04.08.05 | ROCIADOR COLGANTE EMBUTIDO INCLUYE ACCESORIOS DE PROTECCIÓN E INSTALACIÓN
04.08.05.01 | ROCIADOR COLGANTE EMBUTIDO, FACTOR K 5.6, ∅ 1/2" NPT, RESPUESTA RÁPIDA Y COBERTURA NORMAL, T=68°C, CON EMBELLECEDOR. | UND | [8 empty] | 338
| Primer Nivel | UND | 1 | 113 | [5 empty] | 113
| Segundo Nivel | UND | 1 | 112 | [5 empty] | 112
| Tercer Nivel | UND | 1 | 113 | [5 empty] | 113
04.08.05.02 | REDUCCIÓN TIPO CAMPANA O BELL REDUCER DE 1" - 1/2" CON EMPALME A ROCIADOR DE 1/2" | UND | [8 empty] | 338
| Primer Nivel | UND | 1 | 113 | [5 empty] | 113
| Segundo Nivel | UND | 1 | 112 | [5 empty] | 112
| Tercer Nivel | UND | 1 | 113 | [5 empty] | 113
04.08.05.03 | VALVULA DE PRUEBA Y DRENAJE EN FALSO CIELO RASO 3/4" | UND | [8 empty] | 9
| Primer Nivel | UND | 1 | 3 | [5 empty] | 3
| Segundo Nivel | UND | 1 | 3 | [5 empty] | 3
| Tercer Nivel | UND | 1 | 3 | [5 empty] | 3
| Tee reductora de ∅ 1"x1"x1/4" | UND | 1
| Válvula de prueba y drenaje | UND | 1
| Visor de flujo | UND | 1
| Manómetro de 0-300 PSI ∅4" DIAL,. escala 5 PSI ,bañado en gliserina | UND | 1
| Válvula tres vías | UND | 1
04.08.06 | ESTACIÓN DE CONTROL DE FLUJO DE ROCIADORES
04.08.06.01 | ESTACION DE CONTROL | GLB | [8 empty] | 3
| Primer Nivel | UND | 1 | 1 | [5 empty] | 1
| Segundo Nivel | UND | 1 | 1 | [5 empty] | 1
| Tercer Nivel | UND | 1 | 1 | [5 empty] | 1
| Válvula Check de Hierro Dúctil Ranurada | UND | 1
| Válvula Mariposa Ranurada con Switch Supervisor ∅.. | UND | 1
| Montante de rociadores ∅Variable" | UND | 1
| Tee Ranurada con reducción | UND | 1
| Detector de flujo con abrazadera inc. sin soldadura | UND | 1
| Manómetro seco 0-300 PSI de presión | UND | 1
| Válvula de tres vias ∅1/4" salida soldada | UND | 1
| Tubería de alimentación al sistema de rociadores SCH40 ∅variable. | UND | 1
| Tee mecánica con salida de ∅11/4" | UND | 1
| Visor de flujo de ∅11/4" | UND | 1
| Válvula para prueba y drenaje ∅11/4" | UND | 1
| Montante de drenaje ∅2". SCH40 | UND | 1
04.08.07 | LIBERADOR DE AIRE AUTOMÁTICO EN ESTACIÓN DE CONTROL
04.08.07.01 | LIBERADOR DE AIRE | GLB | [8 empty] | 3
| Primer Nivel | UND | 1 | 1 | [5 empty] | 1
| Segundo Nivel | UND | 1 | 1 | [5 empty] | 1
| Tercer Nivel | UND | 1 | 1 | [5 empty] | 1
| Ensamble PAAR-B | UND | 1
| Conectar al drenaje | UND | 1
| Tapón para purga. | UND | 1
| Filtro Y de ∅1/2". | UND | 1
| Válvula de bola de ∅1/2" npt(recomendada) | UND | 1
| Unión universal de ∅1/2". | UND | 1
| Bandeja para retencion de agua. | UND | 1
| Venteo de aire | UND | 1
| Adaptador con reducción | UND | 1
| Varillas roscadas de ∅3/8" para soporte | UND | 1
04.08.08 | GABINETE CONTRA INCENDIO TIPO III
04.08.08.01 | GABINETE CONTRA INCENDIO TIPO III INC ACCESORIOS FULL EQUIPADO | GLB | [8 empty] | 9
| Primer Nivel | UND | 1 | 3 | [5 empty] | 3
| Segundo Nivel | UND | 1 | 3 | [5 empty] | 3
| Tercer Nivel | UND | 1 | 3 | [5 empty] | 3
| válvula de salida angular ACI ø 2 1/2" UL/FM | UND | 1
| válvula de salida angular reductora ACI ø 1 1/2" UL/FM | UND | 1
| Manguera de ∅1.1/2" de 100 pies de long. UL/FM | UND | 1
| pitón de policarbonato ø 1 1/2" UL/FM | UND | 1
| Gabinete contra incendio | UND | 1
04.08.08.02 | ACCESORIOS PARA INSTALACION GABINETE CONTRA INCENDIO TIPO III | GLB | [8 empty] | 3
| Primer Nivel | UND | 1 | 1 | [5 empty] | 1
| Segundo Nivel | UND | 1 | 1 | [5 empty] | 1
| Tercer Nivel | UND | 1 | 1 | [5 empty] | 1
| SOPORTE SP4 | UND | 1
| ACOPLE RANURADO | UND | 1
| Tee reductora Ø4"xØ2.1/2" | UND | 1
| Tee reductora, Ø21/2"xØ11/2". | UND | 1
| Tee Mecánica roscada de Ø21/2"xØ1". | UND | 1
| Manómetro de presión | UND | 1
| Válvula de 3 vías | UND | 1
| Sistema de purga de aire | UND | 1
| abrazadera de tubería vertical | UND | 2
04.08.10 | MOVIMIENTO DE TIERRAS
04.08.10.01 | TRAZO, NIVELES Y REPLANTEO PRELIMINAR | M2 | [8 empty] | 38.52
|  |  | 1 |  | 96.3 | 0.4 |  | 38.52 |  | 38.52
04.08.10.02 | EXCAV. MANUAL DE ZANJA PARA TUB. EN TN A=0.40 M, PROF. 0.80M | M3 | [8 empty] | 30.816
|  |  | 1 |  | 96.3 | 0.4 | 0.8 |  | 30.816 | 30.816
04.08.10.03 | REFINE Y NIVELACION DE ZANJAS PARA TUBERIA (ACI) | M2 | [8 empty] | 38.52
|  |  | 1 |  | 96.3 | 0.4 |  | 38.52 |  | 38.52
04.08.10.04 | CAMA DE APOYO A=0.40 (e= 0.10m) - ARENA GRUESA (ACI) | M3 | [8 empty] | 3.852
|  |  | 1 |  | 96.3 | 0.4 | 0.1 |  | 3.852 | 3.852
[12 empty] | ÁREA DE TUB. 4"= | 0.0095033
04.08.10.05 | RELLENO COMPACTADO C/EQUIPO MAT/PROPIO A=0.40 M, PROF. 0.80M | M3 | [8 empty] | 26.0488
|  |  | 1 |  | 96.3 | 0.4 | 0.8 |  | 26.0488 | 26.0488
[5 empty] | Vol. Tubería= |  | 0.91517
04.08.10.06 | ACARREO INTERNO, MATERIAL PROCEDENTE DE EXCAVACIONES Dprom=30M | M3 | [8 empty] | 38.52
|  |  | 1 |  | 96.3 |  | 0.4 |  | 38.52 | 38.52 |  | Vol. Suelto | 38.52
[5 empty] | Factor de Esponjamiento= |  | 1.25 |  |  |  |  | Vol. Suelto Relleno | 30.6457
04.08.10.07 | ELIMINACION DE MATERIAL EXCEDENTE DE EXCAVACIONES (ACI) D=1KM | M3 | [8 empty] | 7.8743 | Material Excedente | 7.8743
|  |  | 1 |  | 96.3
04.08.11 | PRUEBAS HIDRAULICAS
04.08.11.01 | PRUEBAS HIDROSTATICAS Y DE OPERACION DEL SISTEMA CONTRA INCENDIO | ML | 1 |  | 1596.9 |  |  |  |  | 1596.9 | 1596.9
04.08.11.02 | LIMPIEZA Y DESINFECCION DEL SISTEMA DE AGUA CONTRA INCENDIO | ML | 1 |  | 1596.9 |  |  |  |  | 1596.9 | 1596.9

## MÓDULO B
HOJA DE METRADOS - RED DE AGUA CONTRA INCENDIO
REDES DE AGUA CONTRA INCENDIO
Part. N° | DESCRIPCIÓN | Und | N° VECES | CANT | MEDIDAS |  |  | Area m² | Volumen m³ | PARCIAL | TOTAL
Nº |  |  |  |  | LARGO | ANCHO | ALTO
MODULO B
04 | INSTALACIONES SANITARIAS
04.08 | SISTEMA DE AGUA CONTRA INCENDIO HUMEDO
04.08.01 | REDES DE DISTRIBUCIÓN
04.08.01.01 | HDPE SDR 11, 4"(UL/FM) EN PISO | ML | [8 empty] | 30
| Primer Nivel | ML | 1 |  | 30 |  |  |  |  | 30
04.08.01.04 | TUBERIA SCH-40, 4" MONTANTE - ADOSADO | ML | [8 empty] | 15.2
| Primer Nivel | ML | 1 |  | 3.8 |  |  |  |  | 3.8
| Segundo Nivel | ML | 1 |  | 3.8 |  |  |  |  | 3.8
| Tercer Nivel | ML | 1 |  | 3.8 |  |  |  |  | 3.8
| Cuarto Nivel | ML | 1 |  | 3.8 |  |  |  |  | 3.8
04.08.01.05 | TUBERIA SCH-40, 2" MONTANTE - ADOSADO | ML | [8 empty] | 51.2
| Primer Nivel | ML | 1 |  | 39.8 |  |  |  |  | 39.8
| Segundo Nivel | ML | 1 |  | 3.8 |  |  |  |  | 3.8
| Tercer Nivel | ML | 1 |  | 3.8 |  |  |  |  | 3.8
| Cuarto Nivel | ML | 1 |  | 3.8 |  |  |  |  | 3.8
04.08.01.06 | TUBERIA SCH - 40, 4" -COLGADO | ML | [8 empty] | 8
| Primer Nivel | ML | 1 |  | 2 |  |  |  |  | 2
| Segundo Nivel | ML | 1 |  | 2 |  |  |  |  | 2
| Tercer Nivel | ML | 1 |  | 2 |  |  |  |  | 2
| Cuarto Nivel | ML | 1 |  | 2 |  |  |  |  | 2
04.08.01.07 | TUBERIA SCH - 40, 3" | ML | [8 empty] | 33
| Primer Nivel | ML | 1 |  | 15 |  |  |  |  | 15
| Segundo Nivel | ML | 1 |  | 6 |  |  |  |  | 6
| Tercer Nivel | ML | 1 |  | 6 |  |  |  |  | 6
| Cuarto Nivel | ML | 1 |  | 6 |  |  |  |  | 6
04.08.01.08 | TUBERIA SCH - 40, 2 1/2" | ML | [8 empty] | 141
| Primer Nivel | ML | 1 |  | 15 |  |  |  |  | 15
| Segundo Nivel | ML | 1 |  | 40 |  |  |  |  | 40
| Tercer Nivel | ML | 1 |  | 40 |  |  |  |  | 40
| Cuarto Nivel | ML | 1 |  | 46 |  |  |  |  | 46
04.08.01.09 | TUBERIA SCH - 40, 2" | ML | [8 empty] | 111
| Primer Nivel | ML | 1 |  | 63 |  |  |  |  | 63
| Segundo Nivel | ML | 1 |  | 16 |  |  |  |  | 16
| Tercer Nivel | ML | 1 |  | 16 |  |  |  |  | 16
| Cuarto Nivel | ML | 1 |  | 16 |  |  |  |  | 16
04.08.01.10 | TUBERIA SCH - 40, 1.1/2" | ML | [8 empty] | 52
| Primer Nivel | ML | 1 |  | 34 |  |  |  |  | 34
| Segundo Nivel | ML | 1 |  | 6 |  |  |  |  | 6
| Tercer Nivel | ML | 1 |  | 6 |  |  |  |  | 6
| Cuarto Nivel | ML | 1 |  | 6 |  |  |  |  | 6
04.08.01.11 | TUBERIA SCH - 40, 1.1/4" | ML | [8 empty] | 47
| Primer Nivel | ML | 1 |  | 17 |  |  |  |  | 17
| Segundo Nivel | ML | 1 |  | 10 |  |  |  |  | 10
| Tercer Nivel | ML | 1 |  | 10 |  |  |  |  | 10
| Cuarto Nivel | ML | 1 |  | 10 |  |  |  |  | 10
04.08.01.12 | TUBERIA SCH - 40, 1" | ML | [8 empty] | 604
| Primer Nivel | ML | 1 |  | 143 |  |  |  |  | 143
| Segundo Nivel | ML | 1 |  | 152 |  |  |  |  | 152
| Tercer Nivel | ML | 1 |  | 157 |  |  |  |  | 157
| Cuarto Nivel | ML | 1 |  | 152 |  |  |  |  | 152
04.08.01.13 | TUBERIA SCH - 40, 3/4" | ML | [8 empty] | 14
| Primer Nivel | ML | 1 |  | 3.5 |  |  |  |  | 3.5
| Segundo Nivel | ML | 1 |  | 3.5 |  |  |  |  | 3.5
| Tercer Nivel | ML | 1 |  | 3.5 |  |  |  |  | 3.5
| Cuarto Nivel | ML | 1 |  | 3.5 |  |  |  |  | 3.5
04.08.02 | ACCESORIOS DE REDES EN PISO (UL/FM)
04.08.02.01 | CODO HDPE SDR 11, 4"x90° | UND | 1 | 3 | [5 empty] | 3 | 3
04.08.02.05 | TEE HDPE SDR11, 4" | UND | 1 | 1 | [5 empty] | 1 | 1
04.08.02.09 | TRANSICION HDPE/SCH-40 DE 4" | UND | 1 | 1 | [5 empty] | 1 | 1
04.08.03 | ACCESORIOS DE REDES COLGADO
04.08.03.01 | CODO RANURADO DE ø 4"x90º - ACERO UL/FM | UND | [8 empty] | 8
| Primer Nivel | UND | 1 | 2 | [5 empty] | 2
| Segundo Nivel | UND | 1 | 2 | [5 empty] | 2
| Tercer Nivel | UND | 1 | 2 | [5 empty] | 2
| Cuarto Nivel | UND | 1 | 2 | [5 empty] | 2
04.08.03.02 | CODO RANURADO DE ø 3"x90º - ACERO UL/FM | UND | [8 empty] | 8
| Primer Nivel | UND | 1 | 2 | [5 empty] | 2
| Segundo Nivel | UND | 1 | 2 | [5 empty] | 2
| Tercer Nivel | UND | 1 | 2 | [5 empty] | 2
| Cuarto Nivel | UND | 1 | 2 | [5 empty] | 2
04.08.03.03 | CODO RANURADO DE ø 2.1/2"x90º - ACERO UL/FM | UND | [8 empty] | 4
| Primer Nivel | UND | 1 | 1 | [5 empty] | 1
| Segundo Nivel | UND | 1 | 1 | [5 empty] | 1
| Tercer Nivel | UND | 1 | 1 | [5 empty] | 1
| Cuarto Nivel | UND | 1 | 1 | [5 empty] | 1
04.08.03.04 | CODO ROSCADO DE ø 2"x90º - ACERO UL/FM | UND | [8 empty] | 8
| Primer Nivel | UND | 1 | 2 | [5 empty] | 2
| Segundo Nivel | UND | 1 | 2 | [5 empty] | 2
| Tercer Nivel | UND | 1 | 2 | [5 empty] | 2
| Cuarto Nivel | UND | 1 | 2 | [5 empty] | 2
04.08.03.05 | CODO ROSCADO DE ø 1.1/2"x90º - ACERO UL/FM | UND | [8 empty] | 4
| Primer Nivel | UND | 1 | 1 | [5 empty] | 1
| Segundo Nivel | UND | 1 | 1 | [5 empty] | 1
| Tercer Nivel | UND | 1 | 1 | [5 empty] | 1
| Cuarto Nivel | UND | 1 | 1 | [5 empty] | 1
04.08.03.06 | CODO ROSCADO DE ø 1.1/4"x90º - ACERO UL/FM | UND | [8 empty] | 8
| Primer Nivel | UND | 1 | 2 | [5 empty] | 2
| Segundo Nivel | UND | 1 | 2 | [5 empty] | 2
| Tercer Nivel | UND | 1 | 2 | [5 empty] | 2
| Cuarto Nivel | UND | 1 | 2 | [5 empty] | 2
04.08.03.07 | CODO ROSCADO DE ø 1"x90º - ACERO UL/FM | UND | [8 empty] | 113
| Primer Nivel | UND | 1 | 26 | [5 empty] | 26
| Segundo Nivel | UND | 1 | 29 | [5 empty] | 29
| Tercer Nivel | UND | 1 | 29 | [5 empty] | 29
| Cuarto Nivel | UND | 1 | 29 | [5 empty] | 29
04.08.03.08 | TEE REDUCIDO RANURADO DE ø 4"-3" ACERO UL/FM | UND | [8 empty] | 4
| Primer Nivel | UND | 1 | 1 | [5 empty] | 1
| Segundo Nivel | UND | 1 | 1 | [5 empty] | 1
| Tercer Nivel | UND | 1 | 1 | [5 empty] | 1
| Cuarto Nivel | UND | 1 | 1 | [5 empty] | 1
04.08.03.09 | TEE REDUCIDO RANURADO DE ø 3"-2.1/2" ACERO UL/FM | UND | [8 empty] | 8
| Primer Nivel | UND | 1 | 2 | [5 empty] | 2
| Segundo Nivel | UND | 1 | 2 | [5 empty] | 2
| Tercer Nivel | UND | 1 | 2 | [5 empty] | 2
| Cuarto Nivel | UND | 1 | 2 | [5 empty] | 2
04.08.03.10 | TEE REDUCIDO RANURADO DE ø 3"-2" ACERO UL/FM | UND | [8 empty] | 8
| Primer Nivel | UND | 1 | 2 | [5 empty] | 2
| Segundo Nivel | UND | 1 | 2 | [5 empty] | 2
| Tercer Nivel | UND | 1 | 2 | [5 empty] | 2
| Cuarto Nivel | UND | 1 | 2 | [5 empty] | 2
04.08.03.13 | TEE REDUCIDO RANURADO DE ø 3"-1" ACERO UL/FM | UND | [8 empty] | 8
| Primer Nivel | UND | 1 | 2 | [5 empty] | 2
| Segundo Nivel | UND | 1 | 2 | [5 empty] | 2
| Tercer Nivel | UND | 1 | 2 | [5 empty] | 2
| Cuarto Nivel | UND | 1 | 2 | [5 empty] | 2
04.08.03.14 | TEE REDUCIDO RANURADO DE ø 2.1/2"-2" ACERO UL/FM | UND | [8 empty] | 6
| Primer Nivel | UND | 1 | 3 | [5 empty] | 3
| Segundo Nivel | UND | 1 | 1 | [5 empty] | 1
| Tercer Nivel | UND | 1 | 1 | [5 empty] | 1
| Cuarto Nivel | UND | 1 | 1 | [5 empty] | 1
04.08.03.15 | TEE REDUCIDO RANURADO DE ø 2.1/2"-1.1/2" ACERO UL/FM | UND | [8 empty] | 4
| Primer Nivel | UND | 1 | 1 | [5 empty] | 1
| Segundo Nivel | UND | 1 | 1 | [5 empty] | 1
| Tercer Nivel | UND | 1 | 1 | [5 empty] | 1
| Cuarto Nivel | UND | 1 | 1 | [5 empty] | 1
04.08.03.16 | TEE REDUCIDO RANURADO DE ø 2.1/2"-1.1/4" ACERO UL/FM | UND | [8 empty] | 8
| Primer Nivel | UND | 1 | 2 | [5 empty] | 2
| Segundo Nivel | UND | 1 | 2 | [5 empty] | 2
| Tercer Nivel | UND | 1 | 2 | [5 empty] | 2
| Cuarto Nivel | UND | 1 | 2 | [5 empty] | 2
04.08.03.17 | TEE REDUCIDO RANURADO DE ø 2.1/2"-1" ACERO UL/FM | UND | [8 empty] | 4
| Primer Nivel | UND | 1 | 1 | [5 empty] | 1
| Segundo Nivel | UND | 1 | 1 | [5 empty] | 1
| Tercer Nivel | UND | 1 | 1 | [5 empty] | 1
| Cuarto Nivel | UND | 1 | 1 | [5 empty] | 1
04.08.03.18 | TEE REDUCIDO RANURADO DE ø 2"-1.1/2" ACERO UL/FM | UND | [8 empty] | 4
| Primer Nivel | UND | 1 | 1 | [5 empty] | 1
| Segundo Nivel | UND | 1 | 1 | [5 empty] | 1
| Tercer Nivel | UND | 1 | 1 | [5 empty] | 1
| Cuarto Nivel | UND | 1 | 1 | [5 empty] | 1
04.08.03.19 | TEE REDUCIDO RANURADO DE ø 2"-1.1/4" ACERO UL/FM | UND | [8 empty] | 4
| Primer Nivel | UND | 1 | 1 | [5 empty] | 1
| Segundo Nivel | UND | 1 | 1 | [5 empty] | 1
| Tercer Nivel | UND | 1 | 1 | [5 empty] | 1
| Cuarto Nivel | UND | 1 | 1 | [5 empty] | 1
04.08.03.20 | TEE REDUCIDO RANURADO DE ø 2"-1" ACERO UL/FM | UND | [8 empty] | 8
| Primer Nivel | UND | 1 | 2 | [5 empty] | 2
| Segundo Nivel | UND | 1 | 2 | [5 empty] | 2
| Tercer Nivel | UND | 1 | 2 | [5 empty] | 2
| Cuarto Nivel | UND | 1 | 2 | [5 empty] | 2
04.08.03.21 | TEE REDUCIDO RANURADO DE ø 1.1/2"-1.1/4" ACERO UL/FM | UND | [8 empty] | 8
| Primer Nivel | UND | 1 | 2 | [5 empty] | 2
| Segundo Nivel | UND | 1 | 2 | [5 empty] | 2
| Tercer Nivel | UND | 1 | 2 | [5 empty] | 2
| Cuarto Nivel | UND | 1 | 2 | [5 empty] | 2
04.08.03.22 | TEE REDUCIDO RANURADO DE ø 1.1/2"-1" ACERO UL/FM | UND | [8 empty] | 33
| Primer Nivel | UND | 1 | 15 | [5 empty] | 15
| Segundo Nivel | UND | 1 | 6 | [5 empty] | 6
| Tercer Nivel | UND | 1 | 6 | [5 empty] | 6
| Cuarto Nivel | UND | 1 | 6 | [5 empty] | 6
04.08.03.23 | TEE ROSCADO DE ø 1" - ACERO UL/FM | UND | [8 empty] | 41
| Primer Nivel | UND | 1 | 11 | [5 empty] | 11
| Segundo Nivel | UND | 1 | 10 | [5 empty] | 10
| Tercer Nivel | UND | 1 | 10 | [5 empty] | 10
| Cuarto Nivel | UND | 1 | 10 | [5 empty] | 10
04.08.03.24 | TEE ROSCADO DE ø 1 1/4" - ACERO UL/FM | UND | [8 empty] | 20
| Primer Nivel | UND | 1 | 5 | [5 empty] | 5
| Segundo Nivel | UND | 1 | 5 | [5 empty] | 5
| Tercer Nivel | UND | 1 | 5 | [5 empty] | 5
| Cuarto Nivel | UND | 1 | 5 | [5 empty] | 5
04.08.03.27 | CRUZ RANURADO DE ø 2.1/2" - ACERO UL/FM | UND | [8 empty] | 4
| Primer Nivel | UND | 1 | 1 | [5 empty] | 1
| Segundo Nivel | UND | 1 | 1 | [5 empty] | 1
| Tercer Nivel | UND | 1 | 1 | [5 empty] | 1
| Cuarto Nivel | UND | 1 | 1 | [5 empty] | 1
04.08.03.28 | CRUZ ROSCADO DE ø 2" - ACERO UL/FM | UND | [8 empty] | 4
| Primer Nivel | UND | 1 | 1 | [5 empty] | 1
| Segundo Nivel | UND | 1 | 1 | [5 empty] | 1
| Tercer Nivel | UND | 1 | 1 | [5 empty] | 1
| Cuarto Nivel | UND | 1 | 1 | [5 empty] | 1
04.08.03.29 | CRUZ ROSCADO DE ø 1.1/2" - ACERO UL/FM | UND | [8 empty] | 4
| Primer Nivel | UND | 1 | 1 | [5 empty] | 1
| Segundo Nivel | UND | 1 | 1 | [5 empty] | 1
| Tercer Nivel | UND | 1 | 1 | [5 empty] | 1
| Cuarto Nivel | UND | 1 | 1 | [5 empty] | 1
04.08.03.30 | CRUZ ROSCADO DE ø 1" - ACERO UL/FM | UND | [8 empty] | 4
| Primer Nivel | UND | 1 | 1 | [5 empty] | 1
| Segundo Nivel | UND | 1 | 1 | [5 empty] | 1
| Tercer Nivel | UND | 1 | 1 | [5 empty] | 1
| Cuarto Nivel | UND | 1 | 1 | [5 empty] | 1
04.08.03.31 | REDUCCION SCH - 40 4" - 3" - RANURADO UL/FM | UND | [8 empty] | 4
| Primer Nivel | UND | 1 | 1 | [5 empty] | 1
| Segundo Nivel | UND | 1 | 1 | [5 empty] | 1
| Tercer Nivel | UND | 1 | 1 | [5 empty] | 1
| Cuarto Nivel | UND | 1 | 1 | [5 empty] | 1
04.08.03.32 | REDUCCION SCH - 40 3" - 2.1/2" - RANURADO UL/FM | UND | [8 empty] | 8
| Primer Nivel | UND | 1 | 2 | [5 empty] | 2
| Segundo Nivel | UND | 1 | 2 | [5 empty] | 2
| Tercer Nivel | UND | 1 | 2 | [5 empty] | 2
| Cuarto Nivel | UND | 1 | 2 | [5 empty] | 2
04.08.03.33 | REDUCCION SCH - 40 1.1/4" - 1" - RANURADO UL/FM | UND | [8 empty] | 40
| Primer Nivel | UND | 1 | 10 | [5 empty] | 10
| Segundo Nivel | UND | 1 | 10 | [5 empty] | 10
| Tercer Nivel | UND | 1 | 10 | [5 empty] | 10
| Cuarto Nivel | UND | 1 | 10 | [5 empty] | 10
04.08.03.34 | REDUCCION SCH - 40 1.1/2" - 1.1/4" - RANURADO UL/FM | UND | [8 empty] | 11
| Primer Nivel | UND | 1 | 5 | [5 empty] | 5
| Segundo Nivel | UND | 1 | 2 | [5 empty] | 2
| Tercer Nivel | UND | 1 | 2 | [5 empty] | 2
| Cuarto Nivel | UND | 1 | 2 | [5 empty] | 2
04.08.03.35 | REDUCCION SCH - 40 2" - 1.1/2" - RANURADO UL/FM | UND | [8 empty] | 12
| Primer Nivel | UND | 1 | 6 | [5 empty] | 6
| Segundo Nivel | UND | 1 | 2 | [5 empty] | 2
| Tercer Nivel | UND | 1 | 2 | [5 empty] | 2
| Cuarto Nivel | UND | 1 | 2 | [5 empty] | 2
04.08.03.36 | REDUCCION SCH - 40 2.1/2" - 2" - RANURADO UL/FM | UND | [8 empty] | 10
| Primer Nivel | UND | 1 | 4 | [5 empty] | 4
| Segundo Nivel | UND | 1 | 2 | [5 empty] | 2
| Tercer Nivel | UND | 1 | 2 | [5 empty] | 2
| Cuarto Nivel | UND | 1 | 2 | [5 empty] | 2
04.08.03.38 | REDUCCION SCH - 40 3" - 2.1/2" - RANURADO UL/FM | UND | [8 empty] | 8
| Primer Nivel | UND | 1 | 2 | [5 empty] | 2
| Segundo Nivel | UND | 1 | 2 | [5 empty] | 2
| Tercer Nivel | UND | 1 | 2 | [5 empty] | 2
| Cuarto Nivel | UND | 1 | 2 | [5 empty] | 2
04.08.03.39 | REDUCCION SCH - 40 3" - 1" - RANURADO UL/FM | UND | [8 empty] | 8
| Primer Nivel | UND | 1 | 2 | [5 empty] | 2
| Segundo Nivel | UND | 1 | 2 | [5 empty] | 2
| Tercer Nivel | UND | 1 | 2 | [5 empty] | 2
| Cuarto Nivel | UND | 1 | 2 | [5 empty] | 2
04.08.03.40 | REDUCCION SCH - 40 4" - 3" - RANURADO UL/FM | UND | [8 empty] | 8
| Primer Nivel | UND | 1 | 2 | [5 empty] | 2
| Segundo Nivel | UND | 1 | 2 | [5 empty] | 2
| Tercer Nivel | UND | 1 | 2 | [5 empty] | 2
| Cuarto Nivel | UND | 1 | 2 | [5 empty] | 2
04.08.04 | COLGADORES Y SOPORTES
04.08.04.01 | COLGADOR Ø 4" | UND | [8 empty] | 4
| Primer Nivel | PZA | 1 | 1 | [5 empty] | 1
| Segundo Nivel | PZA | 1 | 1 | [5 empty] | 1
| Tercer Nivel | PZA | 1 | 1 | [5 empty] | 1
| Cuarto Nivel | PZA | 1 | 1 | [5 empty] | 1
04.08.04.02 | COLGADOR Ø 3" | UND | [8 empty] | 10
| Primer Nivel | PZA | 1 | 4 | [5 empty] | 4
| Segundo Nivel | PZA | 1 | 2 | [5 empty] | 2
| Tercer Nivel | PZA | 1 | 2 | [5 empty] | 2
| Cuarto Nivel | PZA | 1 | 2 | [5 empty] | 2
04.08.04.03 | COLGADOR Ø 2 1/2" | UND | [8 empty] | 57
| Primer Nivel | PZA | 1 | 6 | [5 empty] | 6
| Segundo Nivel | PZA | 1 | 16 | [5 empty] | 16
| Tercer Nivel | PZA | 1 | 16 | [5 empty] | 16
| Cuarto Nivel | PZA | 1 | 19 | [5 empty] | 19
04.08.04.04 | COLGADOR Ø 2 " | UND | [8 empty] | 47
| Primer Nivel | PZA | 1 | 26 | [5 empty] | 26
| Segundo Nivel | PZA | 1 | 7 | [5 empty] | 7
| Tercer Nivel | PZA | 1 | 7 | [5 empty] | 7
| Cuarto Nivel | PZA | 1 | 7 | [5 empty] | 7
04.08.04.05 | COLGADOR Ø 1.1/2" | UND | [8 empty] | 23
| Primer Nivel | PZA | 1 | 14 | [5 empty] | 14
| Segundo Nivel | PZA | 1 | 3 | [5 empty] | 3
| Tercer Nivel | PZA | 1 | 3 | [5 empty] | 3
| Cuarto Nivel | PZA | 1 | 3 | [5 empty] | 3
04.08.04.06 | COLGADOR Ø 1.1/4" | UND | [8 empty] | 19
| Primer Nivel | PZA | 1 | 7 | [5 empty] | 7
| Segundo Nivel | PZA | 1 | 4 | [5 empty] | 4
| Tercer Nivel | PZA | 1 | 4 | [5 empty] | 4
| Cuarto Nivel | PZA | 1 | 4 | [5 empty] | 4
04.08.04.07 | COLGADOR Ø 1" | UND | [8 empty] | 243
| Primer Nivel | PZA | 1 | 58 | [5 empty] | 58
| Segundo Nivel | PZA | 1 | 61 | [5 empty] | 61
| Tercer Nivel | PZA | 1 | 63 | [5 empty] | 63
| Cuarto Nivel | PZA | 1 | 61 | [5 empty] | 61
04.08.04.08 | SOPORTE SISMORESISTENTE DE 4 VIAS ø 4" UL/FM | UND | [8 empty] | 16
| Primer Nivel | PZA | 1 | 1 | [5 empty] | 1
| Segundo Nivel | PZA | 1 | 5 | [5 empty] | 5
| Tercer Nivel | PZA | 1 | 5 | [5 empty] | 5
| Cuarto Nivel | PZA | 1 | 5 | [5 empty] | 5
04.08.04.09 | SOPORTE SISMORESISTENTE DE 2" VIAS ø 4" UL/FM | UND | [8 empty] | 21
| Primer Nivel | PZA | 1 | 6 | [5 empty] | 6
| Segundo Nivel | PZA | 1 | 5 | [5 empty] | 5
| Tercer Nivel | PZA | 1 | 5 | [5 empty] | 5
| Cuarto Nivel | PZA | 1 | 5 | [5 empty] | 5
04.08.04.10 | ARRIOSTRA ANTIOSCILANTE LATERAL | UND | [8 empty] | 8
| Primer Nivel | PZA | 1 | 2 | [5 empty] | 2
| Segundo Nivel | PZA | 1 | 2 | [5 empty] | 2
| Tercer Nivel | PZA | 1 | 2 | [5 empty] | 2
| Cuarto Nivel | PZA | 1 | 2 | [5 empty] | 2
04.08.04.11 | SOPORTE DE RAMAL EN TECHO DE CONCRETO | UND | [8 empty] | 8
| Primer Nivel | PZA | 1 | 2 | [5 empty] | 2
| Segundo Nivel | PZA | 1 | 2 | [5 empty] | 2
| Tercer Nivel | PZA | 1 | 2 | [5 empty] | 2
| Cuarto Nivel | PZA | 1 | 2 | [5 empty] | 2
04.08.04.12 | ACOPLE RANURADO FLEXIBLE 4" MON. DE ESTACION DE CONTROL | UND | [8 empty] | 8
| Primer Nivel | PZA | 1 | 2 | [5 empty] | 2
| Segundo Nivel | PZA | 1 | 2 | [5 empty] | 2
| Tercer Nivel | PZA | 1 | 2 | [5 empty] | 2
| Cuarto Nivel | PZA | 1 | 2 | [5 empty] | 2
04.08.04.13 | ABRAZADERA DE TUB. 4" VERTICAL DE ESTACION DE CONTROL | UND | [8 empty] | 8
| Primer Nivel | PZA | 1 | 2 | [5 empty] | 2
| Segundo Nivel | PZA | 1 | 2 | [5 empty] | 2
| Tercer Nivel | PZA | 1 | 2 | [5 empty] | 2
| Cuarto Nivel | PZA | 1 | 2 | [5 empty] | 2
04.08.04.14 | ABRAZADERA DE TUB. 2" VERTICAL DE DRENAJE DE EST. CONTROL | UND | [8 empty] | 22
| Primer Nivel | PZA | 1 | 16 | [5 empty] | 16
| Segundo Nivel | PZA | 1 | 2 | [5 empty] | 2
| Tercer Nivel | PZA | 1 | 2 | [5 empty] | 2
| Cuarto Nivel | PZA | 1 | 2 | [5 empty] | 2
04.08.04.15 | SOPORTE SP4 | UND | [8 empty] | 4
| Primer Nivel | PZA | 1 | 1 | [5 empty] | 1
| Segundo Nivel | PZA | 1 | 1 | [5 empty] | 1
| Tercer Nivel | PZA | 1 | 1 | [5 empty] | 1
| Cuarto Nivel | PZA | 1 | 1 | [5 empty] | 1
04.08.05 | ROCIADOR COLGANTE EMBUTIDO INCLUYE ACCESORIOS DE PROTECCIÓN E INSTALACIÓN
04.08.05.01 | ROCIADOR COLGANTE EMBUTIDO, FACTOR K 5.6, ∅ 1/2" NPT, RESPUESTA RÁPIDA Y COBERTURA NORMAL, T=68°C, CON EMBELLECEDOR. | UND | [8 empty] | 182
| Primer Nivel | UND | 1 | 56 | [5 empty] | 56
| Segundo Nivel | UND | 1 | 42 | [5 empty] | 42
| Tercer Nivel | UND | 1 | 42 | [5 empty] | 42
| Cuarto Nivel | UND | 1 | 42 | [5 empty] | 42
04.08.05.02 | REDUCCIÓN TIPO CAMPANA O BELL REDUCER DE 1" - 1/2" CON EMPALME A ROCIADOR DE 1/2" | UND | [8 empty] | 182
| Primer Nivel | UND | 1 | 2 | [5 empty] | 2
| Segundo Nivel | UND | 1 | 2 | [5 empty] | 2
| Tercer Nivel | UND | 1 | 2 | [5 empty] | 2
| Cuarto Nivel | UND | 1 | 2 | [5 empty] | 2
04.08.05.03 | VALVULA DE PRUEBA Y DRENAJE EN FALSO CIELO RASO 3/4" | UND | [8 empty] | 8
| Primer Nivel | UND | 1 | 2 | [5 empty] | 2
| Segundo Nivel | UND | 1 | 2 | [5 empty] | 2
| Tercer Nivel | UND | 1 | 2 | [5 empty] | 2
| Cuarto Nivel | UND | 1 | 2 | [5 empty] | 2
| Tee reductora de ∅ 1"x1"x1/4" | UND | 1
| Válvula de prueba y drenaje | UND | 1
| Visor de flujo | UND | 1
| Manómetro de 0-300 PSI ∅4" DIAL,. escala 5 PSI ,bañado en gliserina | UND | 1
| Válvula tres vías | UND | 1
04.08.06 | ESTACIÓN DE CONTROL DE FLUJO DE ROCIADORES
04.08.06.01 | ESTACION DE CONTROL | GLB | [8 empty] | 4
| Primer Nivel | UND | 1 | 1 | [5 empty] | 1
| Segundo Nivel | UND | 1 | 1 | [5 empty] | 1
| Tercer Nivel | UND | 1 | 1 | [5 empty] | 1
| Cuarto Nivel | UND | 1 | 1 | [5 empty] | 1
| Válvula Check de Hierro Dúctil Ranurada | UND | 1
| Válvula Mariposa Ranurada con Switch Supervisor ∅.. | UND | 1
| Montante de rociadores ∅Variable" | UND | 1
| Tee Ranurada con reducción | UND | 1
| Detector de flujo con abrazadera inc. sin soldadura | UND | 1
| Manómetro seco 0-300 PSI de presión | UND | 1
| Válvula de tres vias ∅1/4" salida soldada | UND | 1
| Tubería de alimentación al sistema de rociadores SCH40 ∅variable. | UND | 1
| Tee mecánica con salida de ∅11/4" | UND | 1
| Visor de flujo de ∅11/4" | UND | 1
| Válvula para prueba y drenaje ∅11/4" | UND | 1
| Montante de drenaje ∅2". SCH40 | UND | 1
04.08.07 | LIBERADOR DE AIRE AUTOMÁTICO EN ESTACIÓN DE CONTROL
04.08.07.01 | LIBERADOR DE AIRE | GLB | [8 empty] | 8
| Primer Nivel | UND | 1 | 2 | [5 empty] | 2
| Segundo Nivel | UND | 1 | 2 | [5 empty] | 2
| Tercer Nivel | UND | 1 | 2 | [5 empty] | 2
| Cuarto Nivel | UND | 1 | 2 | [5 empty] | 2
| Ensamble PAAR-B | UND | 1
| Conectar al drenaje | UND | 1
| Tapón para purga. | UND | 1
| Filtro Y de ∅1/2". | UND | 1
| Válvula de bola de ∅1/2" npt(recomendada) | UND | 1
| Unión universal de ∅1/2". | UND | 1
| Bandeja para retencion de agua. | UND | 1
| Venteo de aire | UND | 1
| Adaptador con reducción | UND | 1
| Varillas roscadas de ∅3/8" para soporte | UND | 1
04.08.08 | GABINETE CONTRA INCENDIO TIPO III
04.08.08.01 | GABINETE CONTRA INCENDIO TIPO III INC ACCESORIOS FULL EQUIPADO | GLB | [8 empty] | 4
| Primer Nivel | UND | 1 | 1 | [5 empty] | 1
| Segundo Nivel | UND | 1 | 1 | [5 empty] | 1
| Tercer Nivel | UND | 1 | 1 | [5 empty] | 1
| Cuarto Nivel | UND | 1 | 1 | [5 empty] | 1
| válvula de salida angular ACI ø 2 1/2" UL/FM | UND | 1
| válvula de salida angular reductora ACI ø 1 1/2" UL/FM | UND | 1
| Manguera de ∅1.1/2" de 100 pies de long. UL/FM | UND | 1
| pitón de policarbonato ø 1 1/2" UL/FM | UND | 1
| Gabinete contra incendio | UND | 1
04.08.08.02 | ACCESORIOS PARA INSTALACION GABINETE CONTRA INCENDIO TIPO III | GLB | [8 empty] | 8
| Primer Nivel | UND | 1 | 2 | [5 empty] | 2
| Segundo Nivel | UND | 1 | 2 | [5 empty] | 2
| Tercer Nivel | UND | 1 | 2 | [5 empty] | 2
| Cuarto Nivel | UND | 1 | 2 | [5 empty] | 2
| SOPORTE SP4 | UND | 1
| ACOPLE RANURADO | UND | 1
| Tee reductora Ø4"xØ2.1/2" | UND | 1
| Tee reductora, Ø21/2"xØ11/2". | UND | 1
| Tee Mecánica roscada de Ø21/2"xØ1". | UND | 1
| Manómetro de presión | UND | 1
| Válvula de 3 vías | UND | 1
| Sistema de purga de aire | UND | 1
| abrazadera de tubería vertical | UND | 2
04.08.10 | MOVIMIENTO DE TIERRAS
04.08.10.01 | TRAZO, NIVELES Y REPLANTEO PRELIMINAR | M2 | [8 empty] | 12
|  |  | 1 |  | 30 | 0.4 |  | 12 |  | 12
04.08.10.02 | EXCAV. MANUAL DE ZANJA PARA TUB. EN TN A=0.40 M, PROF. 0.80M | M3 | [8 empty] | 9.6
|  |  | 1 |  | 30 | 0.4 | 0.8 |  | 9.6 | 9.6
04.08.10.03 | REFINE Y NIVELACION DE ZANJAS PARA TUBERIA (ACI) | M2 | [8 empty] | 12
|  |  | 1 |  | 30 | 0.4 |  | 12 |  | 12
04.08.10.04 | CAMA DE APOYO A=0.40 (e= 0.10m) - ARENA GRUESA (ACI) | M3 | [8 empty] | 1.2
|  |  | 1 |  | 30 | 0.4 | 0.1 |  | 1.2 | 1.2
[12 empty] | ÁREA DE TUB. 4"= | 0.0095033
04.08.10.05 | RELLENO COMPACTADO C/EQUIPO MAT/PROPIO A=0.40 M, PROF. 0.80M | M3 | [8 empty] | 8.1149
|  |  | 1 |  | 30 | 0.4 | 0.8 |  | 8.1149 | 8.1149
[5 empty] | Vol. Tubería= |  | 0.2851
04.08.10.06 | ACARREO INTERNO, MATERIAL PROCEDENTE DE EXCAVACIONES Dprom=30M | M3 | [8 empty] | 12
|  |  | 1 |  | 30 |  | 0.4 |  | 12 | 12 |  | Vol. Suelto | 12
[5 empty] | Factor de Esponjamiento= |  | 1.25 |  |  |  |  | Vol. Suelto Relleno | 9.5469
04.08.10.07 | ELIMINACION DE MATERIAL EXCEDENTE DE EXCAVACIONES (ACI) D=1KM | M3 | [8 empty] | 2.4531 | Material Excedente | 2.4531
|  |  | 1 |  | 30
04.08.11 | PRUEBAS HIDRAULICAS
04.08.11.01 | PRUEBAS HIDROSTATICAS Y DE OPERACION DEL SISTEMA CONTRA INCENDIO | ML | 1 |  | 1106.4 |  |  |  |  | 1106.4 | 1106.4
04.08.11.02 | LIMPIEZA Y DESINFECCION DEL SISTEMA DE AGUA CONTRA INCENDIO | ML | 1 |  | 1106.4 |  |  |  |  | 1106.4 | 1106.4

## MÓDULO C
HOJA DE METRADOS - RED DE AGUA CONTRA INCENDIO
REDES DE AGUA CONTRA INCENDIO
Part. N° | DESCRIPCIÓN | Und | N° VECES | CANT | MEDIDAS |  |  | Area m² | Volumen m³ | PARCIAL | TOTAL
Nº |  |  |  |  | LARGO | ANCHO | ALTO
MODULO C
04 | INSTALACIONES SANITARIAS
04.08 | SISTEMA DE AGUA CONTRA INCENDIO HUMEDO
04.08.01 | REDES DE DISTRIBUCIÓN
04.08.01.01 | HDPE SDR 11, 4"(UL/FM) EN PISO | ML | [8 empty] | 20
| Primer Nivel | ML | 1 |  | 20 |  |  |  |  | 20
04.08.01.04 | TUBERIA SCH-40, 4" MONTANTE - ADOSADO | ML | [8 empty] | 15.2
| Primer Nivel | ML | 1 |  | 3.8 |  |  |  |  | 3.8
| Segundo Nivel | ML | 1 |  | 3.8 |  |  |  |  | 3.8
| Tercer Nivel | ML | 1 |  | 3.8 |  |  |  |  | 3.8
| Cuarto Nivel | ML | 1 |  | 3.8 |  |  |  |  | 3.8
04.08.01.05 | TUBERIA SCH-40, 2" MONTANTE - ADOSADO | ML | [8 empty] | 15.2
| Primer Nivel | ML | 1 |  | 3.8 |  |  |  |  | 3.8
| Segundo Nivel | ML | 1 |  | 3.8 |  |  |  |  | 3.8
| Tercer Nivel | ML | 1 |  | 3.8 |  |  |  |  | 3.8
| Cuarto Nivel | ML | 1 |  | 3.8 |  |  |  |  | 3.8
04.08.01.06 | TUBERIA SCH - 40, 4" -COLGADO | ML | [8 empty] | 87
| Primer Nivel | ML | 1 |  | 20 |  |  |  |  | 20
| Segundo Nivel | ML | 1 |  | 40 |  |  |  |  | 40
| Tercer Nivel | ML | 1 |  | 13.5 |  |  |  |  | 13.5
| Cuarto Nivel | ML | 1 |  | 13.5 |  |  |  |  | 13.5
04.08.01.07 | TUBERIA SCH - 40, 3" | ML | [8 empty] | 74.5
| Primer Nivel | ML | 1 |  | 13 |  |  |  |  | 13
| Segundo Nivel | ML | 1 |  | 27.5 |  |  |  |  | 27.5
| Tercer Nivel | ML | 1 |  | 17 |  |  |  |  | 17
| Cuarto Nivel | ML | 1 |  | 17 |  |  |  |  | 17
04.08.01.08 | TUBERIA SCH - 40, 2 1/2" | ML | [8 empty] | 304.6
| Primer Nivel | ML | 1 |  | 72.5 |  |  |  |  | 72.5
| Segundo Nivel | ML | 1 |  | 74.5 |  |  |  |  | 74.5
| Tercer Nivel | ML | 1 |  | 78.8 |  |  |  |  | 78.8
| Cuarto Nivel | ML | 1 |  | 78.8 |  |  |  |  | 78.8
04.08.01.09 | TUBERIA SCH - 40, 2" | ML | [8 empty] | 172.5
| Primer Nivel | ML | 1 |  | 50.7 |  |  |  |  | 50.7
| Segundo Nivel | ML | 1 |  | 48.7 |  |  |  |  | 48.7
| Tercer Nivel | ML | 1 |  | 36.55 |  |  |  |  | 36.55
| Cuarto Nivel | ML | 1 |  | 36.55 |  |  |  |  | 36.55
04.08.01.10 | TUBERIA SCH - 40, 1.1/2" | ML | [8 empty] | 80.9
| Primer Nivel | ML | 1 |  | 25.7 |  |  |  |  | 25.7
| Segundo Nivel | ML | 1 |  | 21.2 |  |  |  |  | 21.2
| Tercer Nivel | ML | 1 |  | 17 |  |  |  |  | 17
| Cuarto Nivel | ML | 1 |  | 17 |  |  |  |  | 17
04.08.01.11 | TUBERIA SCH - 40, 1.1/4" | ML | [8 empty] | 35.2
| Primer Nivel | ML | 1 |  | 7 |  |  |  |  | 7
| Segundo Nivel | ML | 1 |  | 9.4 |  |  |  |  | 9.4
| Tercer Nivel | ML | 1 |  | 9.4 |  |  |  |  | 9.4
| Cuarto Nivel | ML | 1 |  | 9.4 |  |  |  |  | 9.4
04.08.01.12 | TUBERIA SCH - 40, 1" | ML | [8 empty] | 115.2
| Primer Nivel | ML | 1 |  | 106.1 |  |  |  |  | 106.1
| Segundo Nivel | ML | 1 |  | 3.8 |  |  |  |  | 3.8
| Tercer Nivel | ML | 1 |  | 3.8 |  |  |  |  | 3.8
| Cuarto Nivel | ML | 1 |  | 1.5 |  |  |  |  | 1.5
04.08.01.13 | TUBERIA SCH - 40, 3/4" | ML | [8 empty] | 12.9
| Primer Nivel | ML | 1 |  | 3.8 |  |  |  |  | 3.8
| Segundo Nivel | ML | 1 |  | 3.8 |  |  |  |  | 3.8
| Tercer Nivel | ML | 1 |  | 3.8 |  |  |  |  | 3.8
| Cuarto Nivel | ML | 1 |  | 1.5 |  |  |  |  | 1.5
04.08.02 | ACCESORIOS DE REDES EN PISO (UL/FM)
04.08.02.01 | CODO HDPE SDR 11, 4"x90° | UND | 1 | 5 | [5 empty] | 5 | 5
04.08.02.05 | TEE HDPE SDR11, 4" | UND | 1 | 2 | [5 empty] | 2 | 2
04.08.02.09 | TRANSICION HDPE/SCH-40 DE 4" | UND | 1 | 4 | [5 empty] | 4 | 4
04.08.03 | ACCESORIOS DE REDES COLGADO
04.08.03.01 | CODO RANURADO DE ø 4"x90º - ACERO UL/FM | UND | [8 empty] | 8
| Primer Nivel | UND | 1 | 2 | [5 empty] | 2
| Segundo Nivel | UND | 1 | 2 | [5 empty] | 2
| Tercer Nivel | UND | 1 | 2 | [5 empty] | 2
| Cuarto Nivel | UND | 1 | 2 | [5 empty] | 2
04.08.03.02 | CODO RANURADO DE ø 3"x90º - ACERO UL/FM | UND | [8 empty] | 8
| Primer Nivel | UND | 1 | 2 | [5 empty] | 2
| Segundo Nivel | UND | 1 | 2 | [5 empty] | 2
| Tercer Nivel | UND | 1 | 2 | [5 empty] | 2
| Cuarto Nivel | UND | 1 | 2 | [5 empty] | 2
04.08.03.03 | CODO RANURADO DE ø 2.1/2"x90º - ACERO UL/FM | UND | [8 empty] | 4
| Primer Nivel | UND | 1 | 1 | [5 empty] | 1
| Segundo Nivel | UND | 1 | 1 | [5 empty] | 1
| Tercer Nivel | UND | 1 | 1 | [5 empty] | 1
| Cuarto Nivel | UND | 1 | 1 | [5 empty] | 1
04.08.03.04 | CODO ROSCADO DE ø 2"x90º - ACERO UL/FM | UND | [8 empty] | 8
| Primer Nivel | UND | 1 | 2 | [5 empty] | 2
| Segundo Nivel | UND | 1 | 2 | [5 empty] | 2
| Tercer Nivel | UND | 1 | 2 | [5 empty] | 2
| Cuarto Nivel | UND | 1 | 2 | [5 empty] | 2
04.08.03.05 | CODO ROSCADO DE ø 1.1/2"x90º - ACERO UL/FM | UND | [8 empty] | 4
| Primer Nivel | UND | 1 | 1 | [5 empty] | 1
| Segundo Nivel | UND | 1 | 1 | [5 empty] | 1
| Tercer Nivel | UND | 1 | 1 | [5 empty] | 1
| Cuarto Nivel | UND | 1 | 1 | [5 empty] | 1
04.08.03.06 | CODO ROSCADO DE ø 1.1/4"x90º - ACERO UL/FM | UND | [8 empty] | 4
| Primer Nivel | UND | 1 | 1 | [5 empty] | 1
| Segundo Nivel | UND | 1 | 1 | [5 empty] | 1
| Tercer Nivel | UND | 1 | 1 | [5 empty] | 1
| Cuarto Nivel | UND | 1 | 1 | [5 empty] | 1
04.08.03.07 | CODO ROSCADO DE ø 1"x90º - ACERO UL/FM | UND | [8 empty] | 186
| Primer Nivel | UND | 1 | 39 | [5 empty] | 39
| Segundo Nivel | UND | 1 | 47 | [5 empty] | 47
| Tercer Nivel | UND | 1 | 50 | [5 empty] | 50
| Cuarto Nivel | UND | 1 | 50 | [5 empty] | 50
04.08.03.08 | TEE REDUCIDO RANURADO DE ø 4"-3" ACERO UL/FM | UND | [8 empty] | 8
| Primer Nivel | UND | 1 | 2 | [5 empty] | 2
| Segundo Nivel | UND | 1 | 2 | [5 empty] | 2
| Tercer Nivel | UND | 1 | 2 | [5 empty] | 2
| Cuarto Nivel | UND | 1 | 2 | [5 empty] | 2
04.08.03.09 | TEE REDUCIDO RANURADO DE ø 3"-2.1/2" ACERO UL/FM | UND | [8 empty] | 8
| Primer Nivel | UND | 1 | 2 | [5 empty] | 2
| Segundo Nivel | UND | 1 | 2 | [5 empty] | 2
| Tercer Nivel | UND | 1 | 2 | [5 empty] | 2
| Cuarto Nivel | UND | 1 | 2 | [5 empty] | 2
04.08.03.10 | TEE REDUCIDO RANURADO DE ø 3"-2" ACERO UL/FM | UND | [8 empty] | 8
| Primer Nivel | UND | 1 | 2 | [5 empty] | 2
| Segundo Nivel | UND | 1 | 2 | [5 empty] | 2
| Tercer Nivel | UND | 1 | 2 | [5 empty] | 2
| Cuarto Nivel | UND | 1 | 2 | [5 empty] | 2
04.08.03.11 | TEE REDUCIDO RANURADO DE ø 3"-1.1/2" ACERO UL/FM | UND | [8 empty] | 8
| Primer Nivel | UND | 1 | 2 | [5 empty] | 2
| Segundo Nivel | UND | 1 | 2 | [5 empty] | 2
| Tercer Nivel | UND | 1 | 2 | [5 empty] | 2
| Cuarto Nivel | UND | 1 | 2 | [5 empty] | 2
04.08.03.12 | TEE REDUCIDO RANURADO DE ø 3"-1.1/4" ACERO UL/FM | UND | [8 empty] | 8
| Primer Nivel | UND | 1 | 2 | [5 empty] | 2
| Segundo Nivel | UND | 1 | 2 | [5 empty] | 2
| Tercer Nivel | UND | 1 | 2 | [5 empty] | 2
| Cuarto Nivel | UND | 1 | 2 | [5 empty] | 2
04.08.03.13 | TEE REDUCIDO RANURADO DE ø 3"-1" ACERO UL/FM | UND | [8 empty] | 8
| Primer Nivel | UND | 1 | 2 | [5 empty] | 2
| Segundo Nivel | UND | 1 | 2 | [5 empty] | 2
| Tercer Nivel | UND | 1 | 2 | [5 empty] | 2
| Cuarto Nivel | UND | 1 | 2 | [5 empty] | 2
04.08.03.14 | TEE REDUCIDO RANURADO DE ø 2.1/2"-2" ACERO UL/FM | UND | [8 empty] | 6
| Primer Nivel | UND | 1 | 3 | [5 empty] | 3
| Segundo Nivel | UND | 1 | 1 | [5 empty] | 1
| Tercer Nivel | UND | 1 | 1 | [5 empty] | 1
| Cuarto Nivel | UND | 1 | 1 | [5 empty] | 1
04.08.03.15 | TEE REDUCIDO RANURADO DE ø 2.1/2"-1.1/2" ACERO UL/FM | UND | [8 empty] | 4
| Primer Nivel | UND | 1 | 1 | [5 empty] | 1
| Segundo Nivel | UND | 1 | 1 | [5 empty] | 1
| Tercer Nivel | UND | 1 | 1 | [5 empty] | 1
| Cuarto Nivel | UND | 1 | 1 | [5 empty] | 1
04.08.03.16 | TEE REDUCIDO RANURADO DE ø 2.1/2"-1.1/4" ACERO UL/FM | UND | [8 empty] | 8
| Primer Nivel | UND | 1 | 2 | [5 empty] | 2
| Segundo Nivel | UND | 1 | 2 | [5 empty] | 2
| Tercer Nivel | UND | 1 | 2 | [5 empty] | 2
| Cuarto Nivel | UND | 1 | 2 | [5 empty] | 2
04.08.03.17 | TEE REDUCIDO RANURADO DE ø 2.1/2"-1" ACERO UL/FM | UND | [8 empty] | 12
| Primer Nivel | UND | 1 | 3 | [5 empty] | 3
| Segundo Nivel | UND | 1 | 3 | [5 empty] | 3
| Tercer Nivel | UND | 1 | 3 | [5 empty] | 3
| Cuarto Nivel | UND | 1 | 3 | [5 empty] | 3
04.08.03.18 | TEE REDUCIDO RANURADO DE ø 2"-1.1/2" ACERO UL/FM | UND | [8 empty] | 12
| Primer Nivel | UND | 1 | 3 | [5 empty] | 3
| Segundo Nivel | UND | 1 | 3 | [5 empty] | 3
| Tercer Nivel | UND | 1 | 3 | [5 empty] | 3
| Cuarto Nivel | UND | 1 | 3 | [5 empty] | 3
04.08.03.19 | TEE REDUCIDO RANURADO DE ø 2"-1.1/4" ACERO UL/FM | UND | [8 empty] | 12
| Primer Nivel | UND | 1 | 3 | [5 empty] | 3
| Segundo Nivel | UND | 1 | 3 | [5 empty] | 3
| Tercer Nivel | UND | 1 | 3 | [5 empty] | 3
| Cuarto Nivel | UND | 1 | 3 | [5 empty] | 3
04.08.03.20 | TEE REDUCIDO RANURADO DE ø 2"-1" ACERO UL/FM | UND | [8 empty] | 8
| Primer Nivel | UND | 1 | 2 | [5 empty] | 2
| Segundo Nivel | UND | 1 | 2 | [5 empty] | 2
| Tercer Nivel | UND | 1 | 2 | [5 empty] | 2
| Cuarto Nivel | UND | 1 | 2 | [5 empty] | 2
04.08.03.21 | TEE REDUCIDO RANURADO DE ø 1.1/2"-1.1/4" ACERO UL/FM | UND | [8 empty] | 8
| Primer Nivel | UND | 1 | 2 | [5 empty] | 2
| Segundo Nivel | UND | 1 | 2 | [5 empty] | 2
| Tercer Nivel | UND | 1 | 2 | [5 empty] | 2
| Cuarto Nivel | UND | 1 | 2 | [5 empty] | 2
04.08.03.22 | TEE REDUCIDO RANURADO DE ø 1.1/2"-1" ACERO UL/FM | UND | [8 empty] | 33
| Primer Nivel | UND | 1 | 15 | [5 empty] | 15
| Segundo Nivel | UND | 1 | 6 | [5 empty] | 6
| Tercer Nivel | UND | 1 | 6 | [5 empty] | 6
| Cuarto Nivel | UND | 1 | 6 | [5 empty] | 6
04.08.03.23 | TEE ROSCADO DE ø 1" - ACERO UL/FM | UND | [8 empty] | 41
| Primer Nivel | UND | 1 | 11 | [5 empty] | 11
| Segundo Nivel | UND | 1 | 10 | [5 empty] | 10
| Tercer Nivel | UND | 1 | 10 | [5 empty] | 10
| Cuarto Nivel | UND | 1 | 10 | [5 empty] | 10
04.08.03.24 | TEE ROSCADO DE ø 1 1/4" - ACERO UL/FM | UND | [8 empty] | 20
| Primer Nivel | UND | 1 | 5 | [5 empty] | 5
| Segundo Nivel | UND | 1 | 5 | [5 empty] | 5
| Tercer Nivel | UND | 1 | 5 | [5 empty] | 5
| Cuarto Nivel | UND | 1 | 5 | [5 empty] | 5
04.08.03.25 | CRUZ RANURADO DE ø 4" - ACERO UL/FM | UND | [8 empty] | 4
| Primer Nivel | UND | 1 | 1 | [5 empty] | 1
| Segundo Nivel | UND | 1 | 1 | [5 empty] | 1
| Tercer Nivel | UND | 1 | 1 | [5 empty] | 1
| Cuarto Nivel | UND | 1 | 1 | [5 empty] | 1
04.08.03.26 | CRUZ RANURADO DE ø 3" - ACERO UL/FM | UND | [8 empty] | 4
| Primer Nivel | UND | 1 | 1 | [5 empty] | 1
| Segundo Nivel | UND | 1 | 1 | [5 empty] | 1
| Tercer Nivel | UND | 1 | 1 | [5 empty] | 1
| Cuarto Nivel | UND | 1 | 1 | [5 empty] | 1
04.08.03.27 | CRUZ RANURADO DE ø 2.1/2" - ACERO UL/FM | UND | [8 empty] | 20
| Primer Nivel | UND | 1 | 5 | [5 empty] | 5
| Segundo Nivel | UND | 1 | 5 | [5 empty] | 5
| Tercer Nivel | UND | 1 | 5 | [5 empty] | 5
| Cuarto Nivel | UND | 1 | 5 | [5 empty] | 5
04.08.03.28 | CRUZ ROSCADO DE ø 2" - ACERO UL/FM | UND | [8 empty] | 8
| Primer Nivel | UND | 1 | 2 | [5 empty] | 2
| Segundo Nivel | UND | 1 | 2 | [5 empty] | 2
| Tercer Nivel | UND | 1 | 2 | [5 empty] | 2
| Cuarto Nivel | UND | 1 | 2 | [5 empty] | 2
04.08.03.29 | CRUZ ROSCADO DE ø 1.1/2" - ACERO UL/FM | UND | [8 empty] | 8
| Primer Nivel | UND | 1 | 2 | [5 empty] | 2
| Segundo Nivel | UND | 1 | 2 | [5 empty] | 2
| Tercer Nivel | UND | 1 | 2 | [5 empty] | 2
| Cuarto Nivel | UND | 1 | 2 | [5 empty] | 2
04.08.03.30 | CRUZ ROSCADO DE ø 1" - ACERO UL/FM | UND | [8 empty] | 8
| Primer Nivel | UND | 1 | 2 | [5 empty] | 2
| Segundo Nivel | UND | 1 | 2 | [5 empty] | 2
| Tercer Nivel | UND | 1 | 2 | [5 empty] | 2
| Cuarto Nivel | UND | 1 | 2 | [5 empty] | 2
04.08.03.31 | REDUCCION SCH - 40 4" - 3" - RANURADO UL/FM | UND | [8 empty] | 8
| Primer Nivel | UND | 1 | 2 | [5 empty] | 2
| Segundo Nivel | UND | 1 | 2 | [5 empty] | 2
| Tercer Nivel | UND | 1 | 2 | [5 empty] | 2
| Cuarto Nivel | UND | 1 | 2 | [5 empty] | 2
04.08.03.32 | REDUCCION SCH - 40 3" - 2.1/2" - RANURADO UL/FM | UND | [8 empty] | 12
| Primer Nivel | UND | 1 | 3 | [5 empty] | 3
| Segundo Nivel | UND | 1 | 3 | [5 empty] | 3
| Tercer Nivel | UND | 1 | 3 | [5 empty] | 3
| Cuarto Nivel | UND | 1 | 3 | [5 empty] | 3
04.08.03.33 | REDUCCION SCH - 40 1.1/4" - 1" - RANURADO UL/FM | UND | [8 empty] | 20
| Primer Nivel | UND | 1 | 5 | [5 empty] | 5
| Segundo Nivel | UND | 1 | 5 | [5 empty] | 5
| Tercer Nivel | UND | 1 | 5 | [5 empty] | 5
| Cuarto Nivel | UND | 1 | 5 | [5 empty] | 5
04.08.03.34 | REDUCCION SCH - 40 1.1/2" - 1.1/4" - RANURADO UL/FM | UND | [8 empty] | 11
| Primer Nivel | UND | 1 | 5 | [5 empty] | 5
| Segundo Nivel | UND | 1 | 2 | [5 empty] | 2
| Tercer Nivel | UND | 1 | 2 | [5 empty] | 2
| Cuarto Nivel | UND | 1 | 2 | [5 empty] | 2
04.08.03.35 | REDUCCION SCH - 40 2" - 1.1/2" - RANURADO UL/FM | UND | [8 empty] | 16
| Primer Nivel | UND | 1 | 7 | [5 empty] | 7
| Segundo Nivel | UND | 1 | 3 | [5 empty] | 3
| Tercer Nivel | UND | 1 | 3 | [5 empty] | 3
| Cuarto Nivel | UND | 1 | 3 | [5 empty] | 3
04.08.03.36 | REDUCCION SCH - 40 2.1/2" - 2" - RANURADO UL/FM | UND | [8 empty] | 16
| Primer Nivel | UND | 1 | 4 | [5 empty] | 4
| Segundo Nivel | UND | 1 | 4 | [5 empty] | 4
| Tercer Nivel | UND | 1 | 4 | [5 empty] | 4
| Cuarto Nivel | UND | 1 | 4 | [5 empty] | 4
04.08.03.37 | REDUCCION SCH - 40 2.1/2" - 1" - RANURADO UL/FM | UND | [8 empty] | 76
| Primer Nivel | UND | 1 | 16 | [5 empty] | 16
| Segundo Nivel | UND | 1 | 20 | [5 empty] | 20
| Tercer Nivel | UND | 1 | 20 | [5 empty] | 20
| Cuarto Nivel | UND | 1 | 20 | [5 empty] | 20
04.08.03.38 | REDUCCION SCH - 40 3" - 2.1/2" - RANURADO UL/FM | UND | [8 empty] | 12
| Primer Nivel | UND | 1 | 3 | [5 empty] | 3
| Segundo Nivel | UND | 1 | 3 | [5 empty] | 3
| Tercer Nivel | UND | 1 | 3 | [5 empty] | 3
| Cuarto Nivel | UND | 1 | 3 | [5 empty] | 3
04.08.03.40 | REDUCCION SCH - 40 4" - 3" - RANURADO UL/FM | UND | [8 empty] | 12
| Primer Nivel | UND | 1 | 3 | [5 empty] | 3
| Segundo Nivel | UND | 1 | 3 | [5 empty] | 3
| Tercer Nivel | UND | 1 | 3 | [5 empty] | 3
| Cuarto Nivel | UND | 1 | 3 | [5 empty] | 3
04.08.04 | COLGADORES Y SOPORTES
04.08.04.01 | COLGADOR Ø 4" | UND | [8 empty] | 36
| Primer Nivel | PZA | 1 | 8 | [5 empty] | 8
| Segundo Nivel | PZA | 1 | 16 | [5 empty] | 16
| Tercer Nivel | PZA | 1 | 6 | [5 empty] | 6
| Cuarto Nivel | PZA | 1 | 6 | [5 empty] | 6
04.08.04.02 | COLGADOR Ø 3" | UND | [8 empty] | 31
| Primer Nivel | PZA | 1 | 6 | [5 empty] | 6
| Segundo Nivel | PZA | 1 | 11 | [5 empty] | 11
| Tercer Nivel | PZA | 1 | 7 | [5 empty] | 7
| Cuarto Nivel | PZA | 1 | 7 | [5 empty] | 7
04.08.04.03 | COLGADOR Ø 2 1/2" | UND | [8 empty] | 123
| Primer Nivel | PZA | 1 | 29 | [5 empty] | 29
| Segundo Nivel | PZA | 1 | 30 | [5 empty] | 30
| Tercer Nivel | PZA | 1 | 32 | [5 empty] | 32
| Cuarto Nivel | PZA | 1 | 32 | [5 empty] | 32
04.08.04.04 | COLGADOR Ø 2 " | UND | [8 empty] | 71
| Primer Nivel | PZA | 1 | 21 | [5 empty] | 21
| Segundo Nivel | PZA | 1 | 20 | [5 empty] | 20
| Tercer Nivel | PZA | 1 | 15 | [5 empty] | 15
| Cuarto Nivel | PZA | 1 | 15 | [5 empty] | 15
04.08.04.05 | COLGADOR Ø 1.1/2" | UND | [8 empty] | 34
| Primer Nivel | PZA | 1 | 11 | [5 empty] | 11
| Segundo Nivel | PZA | 1 | 9 | [5 empty] | 9
| Tercer Nivel | PZA | 1 | 7 | [5 empty] | 7
| Cuarto Nivel | PZA | 1 | 7 | [5 empty] | 7
04.08.04.06 | COLGADOR Ø 1.1/4" | UND | [8 empty] | 15
| Primer Nivel | PZA | 1 | 3 | [5 empty] | 3
| Segundo Nivel | PZA | 1 | 4 | [5 empty] | 4
| Tercer Nivel | PZA | 1 | 4 | [5 empty] | 4
| Cuarto Nivel | PZA | 1 | 4 | [5 empty] | 4
04.08.04.07 | COLGADOR Ø 1" | UND | [8 empty] | 48
| Primer Nivel | PZA | 1 | 43 | [5 empty] | 43
| Segundo Nivel | PZA | 1 | 2 | [5 empty] | 2
| Tercer Nivel | PZA | 1 | 2 | [5 empty] | 2
| Cuarto Nivel | PZA | 1 | 1 | [5 empty] | 1
04.08.04.08 | SOPORTE SISMORESISTENTE DE 4 VIAS ø 4" UL/FM | UND | [8 empty] | 16
| Primer Nivel | PZA | 1 | 1 | [5 empty] | 1
| Segundo Nivel | PZA | 1 | 5 | [5 empty] | 5
| Tercer Nivel | PZA | 1 | 5 | [5 empty] | 5
| Cuarto Nivel | PZA | 1 | 5 | [5 empty] | 5
04.08.04.09 | SOPORTE SISMORESISTENTE DE 2" VIAS ø 4" UL/FM | UND | [8 empty] | 21
| Primer Nivel | PZA | 1 | 6 | [5 empty] | 6
| Segundo Nivel | PZA | 1 | 5 | [5 empty] | 5
| Tercer Nivel | PZA | 1 | 5 | [5 empty] | 5
| Cuarto Nivel | PZA | 1 | 5 | [5 empty] | 5
04.08.04.10 | ARRIOSTRA ANTIOSCILANTE LATERAL | UND | [8 empty] | 8
| Primer Nivel | PZA | 1 | 2 | [5 empty] | 2
| Segundo Nivel | PZA | 1 | 2 | [5 empty] | 2
| Tercer Nivel | PZA | 1 | 2 | [5 empty] | 2
| Cuarto Nivel | PZA | 1 | 2 | [5 empty] | 2
04.08.04.11 | SOPORTE DE RAMAL EN TECHO DE CONCRETO | UND | [8 empty] | 8
| Primer Nivel | PZA | 1 | 2 | [5 empty] | 2
| Segundo Nivel | PZA | 1 | 2 | [5 empty] | 2
| Tercer Nivel | PZA | 1 | 2 | [5 empty] | 2
| Cuarto Nivel | PZA | 1 | 2 | [5 empty] | 2
04.08.04.12 | ACOPLE RANURADO FLEXIBLE 4" MON. DE ESTACION DE CONTROL | UND | [8 empty] | 8
| Primer Nivel | PZA | 1 | 2 | [5 empty] | 2
| Segundo Nivel | PZA | 1 | 2 | [5 empty] | 2
| Tercer Nivel | PZA | 1 | 2 | [5 empty] | 2
| Cuarto Nivel | PZA | 1 | 2 | [5 empty] | 2
04.08.04.13 | ABRAZADERA DE TUB. 4" VERTICAL DE ESTACION DE CONTROL | UND | [8 empty] | 8
| Primer Nivel | PZA | 1 | 2 | [5 empty] | 2
| Segundo Nivel | PZA | 1 | 2 | [5 empty] | 2
| Tercer Nivel | PZA | 1 | 2 | [5 empty] | 2
| Cuarto Nivel | PZA | 1 | 2 | [5 empty] | 2
04.08.04.14 | ABRAZADERA DE TUB. 2" VERTICAL DE DRENAJE DE EST. CONTROL | UND | [8 empty] | 8
| Primer Nivel | PZA | 1 | 2 | [5 empty] | 2
| Segundo Nivel | PZA | 1 | 2 | [5 empty] | 2
| Tercer Nivel | PZA | 1 | 2 | [5 empty] | 2
| Cuarto Nivel | PZA | 1 | 2 | [5 empty] | 2
04.08.04.15 | SOPORTE SP4 | UND | [8 empty] | 36
| Primer Nivel | PZA | 1 | 8 | [5 empty] | 8
| Segundo Nivel | PZA | 1 | 16 | [5 empty] | 16
| Tercer Nivel | PZA | 1 | 6 | [5 empty] | 6
| Cuarto Nivel | PZA | 1 | 6 | [5 empty] | 6
04.08.05 | ROCIADOR COLGANTE EMBUTIDO INCLUYE ACCESORIOS DE PROTECCIÓN E INSTALACIÓN
04.08.05.01 | ROCIADOR COLGANTE EMBUTIDO, FACTOR K 5.6, ∅ 1/2" NPT, RESPUESTA RÁPIDA Y COBERTURA NORMAL, T=68°C, CON EMBELLECEDOR. | UND | [8 empty] | 342
| Primer Nivel | UND | 1 | 87 | [5 empty] | 87
| Segundo Nivel | UND | 1 | 85 | [5 empty] | 85
| Tercer Nivel | UND | 1 | 85 | [5 empty] | 85
| Cuarto Nivel | UND | 1 | 85 | [5 empty] | 85
04.08.05.02 | REDUCCIÓN TIPO CAMPANA O BELL REDUCER DE 1" - 1/2" CON EMPALME A ROCIADOR DE 1/2" | UND | [8 empty] | 342
| Primer Nivel | UND | 1 | 2 | [5 empty] | 2
| Segundo Nivel | UND | 1 | 2 | [5 empty] | 2
| Tercer Nivel | UND | 1 | 2 | [5 empty] | 2
| Cuarto Nivel | UND | 1 | 2 | [5 empty] | 2
04.08.05.03 | VALVULA DE PRUEBA Y DRENAJE EN FALSO CIELO RASO 3/4" | UND | [8 empty] | 8
| Primer Nivel | UND | 1 | 2 | [5 empty] | 2
| Segundo Nivel | UND | 1 | 2 | [5 empty] | 2
| Tercer Nivel | UND | 1 | 2 | [5 empty] | 2
| Cuarto Nivel | UND | 1 | 2 | [5 empty] | 2
| Tee reductora de ∅ 1"x1"x1/4" | UND | 1
| Válvula de prueba y drenaje | UND | 1
| Visor de flujo | UND | 1
| Manómetro de 0-300 PSI ∅4" DIAL,. escala 5 PSI ,bañado en gliserina | UND | 1
| Válvula tres vías | UND | 1
04.08.06 | ESTACIÓN DE CONTROL DE FLUJO DE ROCIADORES
04.08.06.01 | ESTACION DE CONTROL | GLB | [8 empty] | 4
| Primer Nivel | UND | 1 | 1 | [5 empty] | 1
| Segundo Nivel | UND | 1 | 1 | [5 empty] | 1
| Tercer Nivel | UND | 1 | 1 | [5 empty] | 1
| Cuarto Nivel | UND | 1 | 1 | [5 empty] | 1
| Válvula Check de Hierro Dúctil Ranurada | UND | 1
| Válvula Mariposa Ranurada con Switch Supervisor ∅.. | UND | 1
| Montante de rociadores ∅Variable" | UND | 1
| Tee Ranurada con reducción | UND | 1
| Detector de flujo con abrazadera inc. sin soldadura | UND | 1
| Manómetro seco 0-300 PSI de presión | UND | 1
| Válvula de tres vias ∅1/4" salida soldada | UND | 1
| Tubería de alimentación al sistema de rociadores SCH40 ∅variable. | UND | 1
| Tee mecánica con salida de ∅11/4" | UND | 1
| Visor de flujo de ∅11/4" | UND | 1
| Válvula para prueba y drenaje ∅11/4" | UND | 1
| Montante de drenaje ∅2". SCH40 | UND | 1
04.08.07 | LIBERADOR DE AIRE AUTOMÁTICO EN ESTACIÓN DE CONTROL
04.08.07.01 | LIBERADOR DE AIRE | GLB | [8 empty] | 8
| Primer Nivel | UND | 1 | 2 | [5 empty] | 2
| Segundo Nivel | UND | 1 | 2 | [5 empty] | 2
| Tercer Nivel | UND | 1 | 2 | [5 empty] | 2
| Cuarto Nivel | UND | 1 | 2 | [5 empty] | 2
| Ensamble PAAR-B | UND | 1
| Conectar al drenaje | UND | 1
| Tapón para purga. | UND | 1
| Filtro Y de ∅1/2". | UND | 1
| Válvula de bola de ∅1/2" npt(recomendada) | UND | 1
| Unión universal de ∅1/2". | UND | 1
| Bandeja para retencion de agua. | UND | 1
| Venteo de aire | UND | 1
| Adaptador con reducción | UND | 1
| Varillas roscadas de ∅3/8" para soporte | UND | 1
04.08.08 | GABINETE CONTRA INCENDIO TIPO III
04.08.08.01 | GABINETE CONTRA INCENDIO TIPO III INC ACCESORIOS FULL EQUIPADO | GLB | [8 empty] | 4
| Primer Nivel | UND | 1 | 1 | [5 empty] | 1
| Segundo Nivel | UND | 1 | 1 | [5 empty] | 1
| Tercer Nivel | UND | 1 | 1 | [5 empty] | 1
| Cuarto Nivel | UND | 1 | 1 | [5 empty] | 1
| válvula de salida angular ACI ø 2 1/2" UL/FM | UND | 1
| válvula de salida angular reductora ACI ø 1 1/2" UL/FM | UND | 1
| Manguera de ∅1.1/2" de 100 pies de long. UL/FM | UND | 1
| pitón de policarbonato ø 1 1/2" UL/FM | UND | 1
| Gabinete contra incendio | UND | 1
04.08.08.02 | ACCESORIOS PARA INSTALACION GABINETE CONTRA INCENDIO TIPO III | GLB | [8 empty] | 8
| Primer Nivel | UND | 1 | 2 | [5 empty] | 2
| Segundo Nivel | UND | 1 | 2 | [5 empty] | 2
| Tercer Nivel | UND | 1 | 2 | [5 empty] | 2
| Cuarto Nivel | UND | 1 | 2 | [5 empty] | 2
| SOPORTE SP4 | UND | 1
| ACOPLE RANURADO | UND | 1
| Tee reductora Ø4"xØ2.1/2" | UND | 1
| Tee reductora, Ø21/2"xØ11/2". | UND | 1
| Tee Mecánica roscada de Ø21/2"xØ1". | UND | 1
| Manómetro de presión | UND | 1
| Válvula de 3 vías | UND | 1
| Sistema de purga de aire | UND | 1
| abrazadera de tubería vertical | UND | 2
04.08.10 | MOVIMIENTO DE TIERRAS
04.08.10.01 | TRAZO, NIVELES Y REPLANTEO PRELIMINAR | M2 | [8 empty] | 8
|  |  | 1 |  | 20 | 0.4 |  | 8 |  | 8
04.08.10.02 | EXCAV. MANUAL DE ZANJA PARA TUB. EN TN A=0.40 M, PROF. 0.80M | M3 | [8 empty] | 6.4
|  |  | 1 |  | 20 | 0.4 | 0.8 |  | 6.4 | 6.4
04.08.10.03 | REFINE Y NIVELACION DE ZANJAS PARA TUBERIA (ACI) | M2 | [8 empty] | 8
|  |  | 1 |  | 20 | 0.4 |  | 8 |  | 8
04.08.10.04 | CAMA DE APOYO A=0.40 (e= 0.10m) - ARENA GRUESA (ACI) | M3 | [8 empty] | 0.8
|  |  | 1 |  | 20 | 0.4 | 0.1 |  | 0.8 | 0.8
[12 empty] | ÁREA DE TUB. 4"= | 0.0095033
04.08.10.05 | RELLENO COMPACTADO C/EQUIPO MAT/PROPIO A=0.40 M, PROF. 0.80M | M3 | [8 empty] | 5.4099
|  |  | 1 |  | 20 | 0.4 | 0.8 |  | 5.4099 | 5.4099
[5 empty] | Vol. Tubería= |  | 0.19007
04.08.10.06 | ACARREO INTERNO, MATERIAL PROCEDENTE DE EXCAVACIONES Dprom=30M | M3 | [8 empty] | 8
|  |  | 1 |  | 20 |  | 0.4 |  | 8 | 8 |  | Vol. Suelto | 8
[5 empty] | Factor de Esponjamiento= |  | 1.25 |  |  |  |  | Vol. Suelto Relleno | 6.3646
04.08.10.07 | ELIMINACION DE MATERIAL EXCEDENTE DE EXCAVACIONES (ACI) D=1KM | M3 | [8 empty] | 1.6354 | Material Excedente | 1.6354
|  |  | 1 |  | 20
04.08.11 | PRUEBAS HIDRAULICAS
04.08.11.01 | PRUEBAS HIDROSTATICAS Y DE OPERACION DEL SISTEMA CONTRA INCENDIO | ML | 1 |  | 933.2 |  |  |  |  | 933.2 | 933.2
04.08.11.02 | LIMPIEZA Y DESINFECCION DEL SISTEMA DE AGUA CONTRA INCENDIO | ML | 1 |  | 933.2 |  |  |  |  | 933.2 | 933.2

## RED EXTERIOR ACI
HOJA DE METRADOS - RED DE AGUA CONTRA INCENDIO
REDES DE AGUA CONTRA INCENDIO
Part. N° | DESCRIPCIÓN | Und | N° VECES | CANT | MEDIDAS |  |  | Area m² | Volumen m³ | PARCIAL | TOTAL
Nº |  |  |  |  | LARGO | ANCHO | ALTO
REDES EXTERIORES - ACI
04 | INSTALACIONES SANITARIAS
04.08 | SISTEMA DE AGUA CONTRA INCENDIO HUMEDO
04.08.01 | REDES DE DISTRIBUCIÓN
04.08.01.01 | HDPE SDR 11, 4"(UL/FM) EN PISO | ML | [8 empty] | 145
| Primer Nivel | ML | 1 |  | 145 |  |  |  |  | 145
04.08.01.02 | HDPE SDR 11, 2 1/2"(UL/FM) EN PISO | ML | [8 empty] | 80
| Primer Nivel | ML | 1 |  | 80 |  |  |  |  | 80
04.08.01.03 | HDPE SDR 11, 6"(UL/FM) EN PISO | ML | [8 empty] | 50
| Primer Nivel | ML | 1 |  | 50 |  |  |  |  | 50
04.08.02 | ACCESORIOS DE REDES EN PISO (UL/FM)
04.08.02.01 | CODO HDPE SDR 11, 4"x90° | UND | 1 | 8 | [5 empty] | 8 | 8
04.08.02.02 | CODO HDPE SDR 11, 4"x45° | UND | 1 | 2 | [5 empty] | 2 | 2
04.08.02.03 | CODO HDPE SDR 11, 1 1/2"x90° | UND | 1 | 2 | [5 empty] | 2 | 2
04.08.02.04 | CODO HDPE SDR 11, 1 1/2"x45° | UND | 1 | 6 | [5 empty] | 6 | 6
04.08.02.05 | TEE HDPE SDR11, 4" | UND | 1 | 5 | [5 empty] | 5 | 5
04.08.02.06 | TEE HDPE SDR11, 6" | UND | 1 | 2 | [5 empty] | 2 | 2
04.08.02.07 | REDUCCION HDPE SDR11, 6" A 4" | UND | 1 | 3 | [5 empty] | 3 | 3
04.08.02.08 | REDUCCION HDPE SDR11, 4" A 2 1/2" | UND | 1 | 2 | [5 empty] | 2 | 2
04.08.02.09 | TRANSICION HDPE/SCH-40 DE 4" | UND | 1 | 5 | [5 empty] | 5 | 5
04.08.08 | GABINETE CONTRA INCENDIO TIPO III
04.08.08.01 | GABINETE CONTRA INCENDIO TIPO III INC ACCESORIOS FULL EQUIPADO | GLB | [8 empty] | 2
| Primer Nivel | UND | 1 | 2 | [5 empty] | 2
| válvula de salida angular ACI ø 2 1/2" UL/FM | UND | 1
| válvula de salida angular reductora ACI ø 1 1/2" UL/FM | UND | 1
| Manguera de ∅1.1/2" de 100 pies de long. UL/FM | UND | 1
| pitón de policarbonato ø 1 1/2" UL/FM | UND | 1
| Gabinete contra incendio | UND | 1
04.08.08.02 | ACCESORIOS PARA INSTALACION GABINETE CONTRA INCENDIO TIPO III | GLB | [8 empty] | 8
| Primer Nivel | UND | 1 | 2 | [5 empty] | 2
| Segundo Nivel | UND | 1 | 2 | [5 empty] | 2
| Tercer Nivel | UND | 1 | 2 | [5 empty] | 2
| Cuarto Nivel | UND | 1 | 2 | [5 empty] | 2
| SOPORTE SP4 | UND | 1
| ACOPLE RANURADO | UND | 1
| Tee reductora Ø4"xØ2.1/2" | UND | 1
| Tee reductora, Ø21/2"xØ11/2". | UND | 1
| Tee Mecánica roscada de Ø21/2"xØ1". | UND | 1
| Manómetro de presión | UND | 1
| Válvula de 3 vías | UND | 1
| Sistema de purga de aire | UND | 1
| abrazadera de tubería vertical | UND | 2
04.08.09 | VALVULA SIAMESA TIPO POSTE Ø 4" x 2 1/2" x 2 1/2"
04.08.09.01 | VALVULA SIAMESA TIPO POSTE Ø 4" x 2 1/2" x 2 1/2" | GLB | [8 empty] | 1
| Primer Nivel | UND | 1 | 1 | [5 empty] | 1
| VALVULA SIAMESA TIPO POSTE Ø 4" x 2 1/2" x 2 1/2" | UND | 1
| Válvula check de ∅110 mm tipo wafer | UND | 1
| Niple HDPE ∅4" | UND | 3
| Brida de transición de HD a C-900 | UND | 1
| Válvula check de ∅110 mm tipo wafer | UND | 1
| Codo HD ∅4" | UND | 2
| CAJUELA DE CONCRETO 0.80mX0.80m h=0.60m | UND | 1
04.08.10 | MOVIMIENTO DE TIERRAS
04.08.10.01 | TRAZO, NIVELES Y REPLANTEO PRELIMINAR | M2 | [8 empty] | 110
|  |  | 1 |  | 275 | 0.4 |  | 110 |  | 110
04.08.10.02 | EXCAV. MANUAL DE ZANJA PARA TUB. EN TN A=0.40 M, PROF. 0.80M | M3 | [8 empty] | 88
|  |  | 1 |  | 275 | 0.4 | 0.8 |  | 88 | 88
04.08.10.03 | REFINE Y NIVELACION DE ZANJAS PARA TUBERIA (ACI) | M2 | [8 empty] | 110
|  |  | 1 |  | 275 | 0.4 |  | 110 |  | 110
04.08.10.04 | CAMA DE APOYO A=0.40 (e= 0.10m) - ARENA GRUESA (ACI) | M3 | [8 empty] | 11
|  |  | 1 |  | 275 | 0.4 | 0.1 |  | 11 | 11
[12 empty] | ÁREA DE TUB. 6"= | 0.020106
04.08.10.05 | RELLENO COMPACTADO C/EQUIPO MAT/PROPIO A=0.40 M, PROF. 0.80M | M3 | [8 empty] | 71.4708
|  |  | 1 |  | 275 | 0.4 | 0.8 |  | 71.4708 | 71.4708
[5 empty] | Vol. Tubería= |  | 5.5292
04.08.10.06 | ACARREO INTERNO, MATERIAL PROCEDENTE DE EXCAVACIONES Dprom=30M | M3 | [8 empty] | 110
|  |  | 1 |  | 275 |  | 0.4 |  | 110 | 110 |  | Vol. Suelto | 110
[5 empty] | Factor de Esponjamiento= |  | 1.25 |  |  |  |  | Vol. Suelto Relleno | 84.0833
04.08.10.07 | ELIMINACION DE MATERIAL EXCEDENTE DE EXCAVACIONES (ACI) D=1KM | M3 | [8 empty] | 25.9167 | Material Excedente | 25.9167
|  |  | 1 |  | 275
04.08.11 | PRUEBAS HIDRAULICAS
04.08.11.01 | PRUEBAS HIDROSTATICAS Y DE OPERACION DEL SISTEMA CONTRA INCENDIO | ML | 1 |  | 275 |  |  |  |  | 275 | 275
04.08.11.02 | LIMPIEZA Y DESINFECCION DEL SISTEMA DE AGUA CONTRA INCENDIO | ML | 1 |  | 275 |  |  |  |  | 275 | 275